## Resumo
SIMULAÇÃO RATEIO FIXO — Cassilândia 03 × COPASUL ¦ Resumo Executivo
18 Unidades Consumidoras · Jun/2026–Mai/2028 · Energisa MS · Usina: Cassilândia 03
⚡ GERAÇÃO INJETADA |  | 📄 PPA PAGO À HELEXIA |  | ✅ ECONOMIA LÍQUIDA |  | 🏦 BANCO RESIDUAL |  | 🌟 VALOR TOTAL
3.3753 |  | 1493576.3786 |  | 435907.0566 |  | 510604.4644 |  | 776149.8538
3,375 MWh injetados em 24 meses |  | Custo total do contrato PPA |  | Rede evitada menos PPA pago |  | Banco total Copasul @ PPA |  | Economia + banco ATRIBUÍVEL a Helexia
A. CUSTO COPASUL — ANÁLISE 24 MESES | [6 empty] | B. INDICADORES-CHAVE
COMPONENTE |  |  | R$ | % | R$/mês |  | Usina contratada |  | Cassilândia 03
Custo SEM Helexia — baseline 24m |  |  | 2015922.9637 | 100% | 83996.7902 |  | Período do contrato |  | Jun/2026 – Mai/2028 (24 meses)
Custo rede remanescente (COM Helexia) |  |  | 86439.5285 | 4.288% | 3601.647 |  | Potência contratada |  | 625 kWac
PPA pago à Helexia |  |  | 1493576.3786 | 74.09% | 62232.3491 |  | Geração P50 total |  | 3375.3139
Custo total COM Helexia (rede + PPA) |  |  | 1580015.9071 | 78.38% | 65833.9961 |  | PPA (R$/kWh) |  | 0.4425
★ ECONOMIA LÍQUIDA (rede − PPA) |  |  | 435907.0566 | 21.62% | 18162.794 |  | Tarifa Grupo A FP |  | 0.52647
+ Banco atribuível Helexia @ PPA (net NHS/AMD + Grupo B) |  |  | 340242.7971 | 16.88% | 14176.7832 |  | Tarifa Grupo B3 |  | 1.1569
★ VALOR TOTAL HELEXIA (economia + banco atribuível) |  |  | 776149.8538 | 38.5% | 32339.5772 |  | Economia média/mês |  | 18162.794
[7 empty] | % redução custo Copasul |  | 21.62%
[7 empty] | Banco residual (kWh) |  | 1153908.3941
C. ANÁLISE VISUAL — ECONOMIA E BANCO DE CRÉDITOS
[10 empty] | Mês | SEM Helexia | PPA | Rede COM | Eco mensal | Eco acumulada
[10 empty] | Jun/26 | 29915.0132 | 54865.575 | 2915.1861 | -27865.7479 | -27865.7479
[10 empty] | Jul/26 | 231390.5065 | 57750.675 | 83523.678 | 90116.1535 | 62250.4056
[10 empty] | Ago/26 | 156547.5604 | 69326.475 | 0.54127 | 87220.5441 | 149470.9497
[10 empty] | Set/26 | 42616.0804 | 65051.925 | 0.12304 | -22435.9677 | 127034.982
[10 empty] | Out/26 | 43352.7711 | 66852.9 | 0 | -23500.1289 | 103534.8531
[10 empty] | Nov/26 | 43210.2455 | 64640.4 | 0 | -21430.1545 | 82104.6987
[10 empty] | Dez/26 | 44658.7314 | 61379.175 | 0 | -16720.4436 | 65384.2551
[10 empty] | Jan/27 | 42484.5982 | 63022.7527 | 0 | -20538.1546 | 44846.1005
[10 empty] | Fev/27 | 45032.0443 | 56158.6706 | 0 | -11126.6263 | 33719.4742
[10 empty] | Mar/27 | 208536.6197 | 64414.0612 | 0 | 144122.5585 | 177842.0327
[10 empty] | Abr/27 | 35167.5443 | 64273.1693 | 0 | -29105.6249 | 148736.4078
[10 empty] | Mai/27 | 32721.222 | 60152.0782 | 0 | -27430.8563 | 121305.5515
[10 empty] | Jun/27 | 70853.5275 | 54591.2471 | 0 | 16262.2804 | 137567.8318
[10 empty] | Jul/27 | 281671.0744 | 57461.9216 | 0 | 224209.1527 | 361776.9846
[10 empty] | Ago/27 | 161721.8676 | 68979.8426 | 0 | 92742.025 | 454519.0095
[10 empty] | Set/27 | 43681.4824 | 64726.6654 | 0 | -21045.183 | 433473.8265
[10 empty] | Out/27 | 44436.5904 | 66518.6355 | 0 | -22082.0451 | 411391.7814
[10 empty] | Nov/27 | 44290.5017 | 64317.198 | 0 | -20026.6963 | 391365.0851
[10 empty] | Dez/27 | 45775.1997 | 61072.2791 | 0 | -15297.0795 | 376068.0057
[10 empty] | Jan/28 | 42484.5982 | 63022.7527 | 0 | -20538.1546 | 355529.8511
[10 empty] | Fev/28 | 45032.0443 | 56158.6706 | 0 | -11126.6263 | 344403.2248
[10 empty] | Mar/28 | 212454.3743 | 64414.0612 | 0 | 148040.313 | 492443.5378
D. BANCO DE CRÉDITOS — SALDO FINAL MAI/2028 POR UC ¦ Banco total Copasul (incl. geração própria) | [9 empty] | Abr/28 | 35167.5443 | 64273.1693 | 0 | -29105.6249 | 463337.9129
Unidade Consumidora | Grupo | Saldo (kWh) | Valor @ PPA (R$) | % do banco total | [5 empty] | Mai/28 | 32721.222 | 60152.0782 | 0 | -27430.8563 | 435907.0566
NHS — Novo Horizonte do Sul | A4V | 363392.7995 | 160801.3138 | 31.49%
AMD — Amandina | A3A | 347056.5499 | 153572.5233 | 30.08%
AREC | B3 | 48227.2277 | 21340.5483 | 4.179%
Banheiro Motoristas | B3 | 3516.0366 | 1555.8462 | 0.3047%
CTC Copasul | B3 | 4931.6829 | 2182.2697 | 0.4274%
Depósito Irrigação | B3 | 8017.1096 | 3547.571 | 0.6948%
Entreposto | B3 | 174669.2095 | 77291.1252 | 15.14%
Esc. Deodápolis | B3 | 30697.1686 | 13583.4971 | 2.66%
Esc. Nova Andradina | B3 | 17019.8091 | 7531.2655 | 1.475%
Esc. Regional Deodápolis | B3 | 11109.969 | 4916.1613 | 0.9628%
Galpão AE | B3 | 4588.771 | 2030.5312 | 0.3977%
Irrigação CG | B3 | 6783.8623 | 3001.8591 | 0.5879%
Laboratório de Solos | B3 | 32892.0056 | 14554.7125 | 2.85%
Posto Carreteiro | B3 | 65098.3884 | 28806.0369 | 5.642%
Refeitório Deodápolis | B1 | 1320.3387 | 584.2499 | 0.1144%
Subest. Fiação | B3 | 10010.1067 | 4429.4722 | 0.8675%
TRR Maracaju | B3 | 24577.3589 | 10875.4813 | 2.13%
TOTAL — 17 UCs |  | 1153908.3941 | 510604.4644 | 100%
E. BANCO ATRIBUÍVEL HELEXIA — O QUE A HELEXIA REALMENTE ENTREGA
Unidade / Grupo | Banco SEM | Banco COM | Atribuível (kWh) | Atribuível (R$)
NHS — Novo Horizonte do Sul (A4V) | 44055.7584 | 363392.7995 | 319337.0411 | 141306.6407
AMD — Amandina (A3A) | 340942.3596 | 347056.5499 | 6114.1902 | 2705.5292
Grupo B — 15 UCs (SEM banco próprio = zero) | 0 | 443459.0447 | 443459.0447 | 196230.6273
★ BANCO ATRIBUÍVEL TOTAL HELEXIA | — | — | 768910.276 | 340242.7971
* Banco COM = saldo que Copasul terá em Mai/2028. Banco SEM = projeção sem CS3. Atribuível = diferença gerada pela Helexia (Grupo B: 100%; NHS/AMD: COM−SEM).
Modelo V4_d · Usina: Cassilândia 03 · PPA: R$00.000/kWh · Jun/2026–Mai/2028

## Premissas
PREMISSAS — Cassilândia 03 × Copasul ¦ Energisa MS | [5 empty] | 🎯 OTIMIZAÇÃO RATEIO — SOLVER CONFIG
Azul = inputs editáveis ¦ Preto = fórmulas ¦ Verde = links entre abas | [5 empty] | Siga o passo a passo abaixo para maximizar Economia Líquida via Excel Solver
A. TARIFAS ENERGISA MS (com tributos ICMS 17% + PIS/COFINS) | [5 empty] | ① CÉLULA OBJETIVO (aponte o Solver aqui): |  | ENDEREÇO | VALOR ATUAL | OBJETIVO
Tarifa Grupo A FP com tributos (R$/kWh) | 0.52647 | ← T_AFP: edit here |  |  |  | Economia Líquida Copasul 24m (R$) |  | Premissas!K5 | 435907.0566 | ↑ MAXIMIZAR
Tarifa Grupo A Ponta com tributos (R$/kWh) | 2.9724 | ← T_APT: edit here
Tarifa Grupo B3 com tributos (R$/kWh) | 1.1569 | ← T_B3: edit here | 1156.7583 |  |  | ② ATIVAR SOLVER (se ainda não estiver ativo) | Arquivo → Opções → Suplementos → Gerenciar: Suplementos do Excel → Ir... → ✓ Solver Add-in → OK
FA = TE_FP / TE_Ponta | 0.60427 | ← FA: edit here |  |  |  | ③ ABRIR SOLVER | Guia Dados → botão "Solver" (canto direito da faixa de opções)
ICMS (%) | 17% | ← ICMS: edit here |  |  |  | ④ CONFIGURAR OBJETIVO | Definir Objetivo: selecione a célula Premissas!K5 → marque ● Máx
PIS + COFINS (%) | 8.55% | ← PIS_COFINS: edit here |  |  |  | ⑤ DEFINIR CÉLULAS VARIÁVEIS | Alterando Células de Variáveis: Premissas!$B$33:$E$50 (68 variáveis = 17 UCs × 4 períodos)
ICMS isenção autoconsumo remoto ativa? (Art. 23-A RICMS/MS) → 'Sim' = isento ¦ 'Não' = ICMS cobrado sobre kWh compensados pelo CS3 | Sim | 0 | 0 | 0 | ← B=toggle (Sim/Não) ¦ C=ICMS A_FP D=ICMS A_Ponta E=ICMS Grupo B (R$/kWh) — tudo 0 se Sim
B. CONDIÇÕES DO CONTRATO | [5 empty] | ⑥ ADICIONAR AS RESTRIÇÕES (Adicionar → preencher cada linha → OK)
Usina | Cassilândia 03 |  |  |  |  | Célula / Intervalo | Relação | Valor / Restrição |  | Descrição
Distribuidora | Energisa MS |  |  |  |  | Premissas!$B$33:$E$50 | >= | 0 |  | Todos os rateios ≥ 0% (sem valores negativos)
Início do contrato | Jun/2026 |  |  |  |  | Premissas!$B$51 | = | 1 |  | Soma P1 = 100% (Jun–Set/26)
Prazo (meses) | 24 |  |  |  |  | Premissas!$C$51 | = | 1 |  | Soma P2 = 100% (Out/26–Mar/27)
PPA Helexia CS3 (R$/kWh) | 0.4425 |  |  |  |  | Premissas!$D$51 | = | 1 |  | Soma P3 = 100% (Abr–Set/27)
H. CENÁRIO CONCORRENTE — ENERGIA ASSINATURA GRUPO B (ex: Plin Energia) | [5 empty] | Premissas!$E$51 | = | 1 |  | Soma P4 = 100% (Out/27–Mai/28)
Grupo B tem contrato Assinatura GD concorrente? | Sim | Desconto (%): | 20% | Tarifa B3 SEM efetiva: | 0.92549 | Premissas!$B$34:$E$34 | = | 0 |  | BAT (linha 34) = 0% em todos os períodos
C. PREMISSAS DE CRESCIMENTO E DEGRADAÇÃO | [5 empty] | Premissas!$B$33:$E$50 | <= | 1 |  | Todos os rateios ≤ 100% (limite superior)
Crescimento consumo Y2 vs Y1 (%) | 2.5% | ← 2.5% editável ¦ aplica a TODOS os UCs
Crescimento consumo Y3 parcial (Dez/27-Mai/28) (%) | 2.5% | ← mesmo % que Y2 por padrão |  |  |  | ⑦ MÉTODO DE RESOLUÇÃO E OPÇÕES
Degradação geração Y2 (%) | 0.5% | ← 0.5%/ano editável |  |  |  | Método de Resolução: | GRG Não-Linear | O modelo tem funções IF (não-lineares). GRG é o método correto.
Usar proxy Batayporã p/ Amandina gen? | Sim |  |  |  |  | Opções → Precisão: | 0,000001 | Maior precisão = resultado mais fino.
D. BANCOS DE CRÉDITOS — SALDO INICIAL (Mai/2026, FPt GD I) | [5 empty] | Opções → Iterações: | 1000 | Permite mais buscas antes de parar.
NHS — Silos Novo Horizonte do Sul (kWh) | 148516 |  |  |  |  | Opções → Convergência: | 0,0001 | Critério de parada quando melhoria < este valor.
BAT — Silos Batayporã (kWh) [stranded — não transferível CS3] | 906739 |  |  |  |  | ⚠ Otimização local: | Execute 2–3 vezes | GRG pode parar em mínimo local. Rode com rateios iniciais diferentes e fique com o melhor resultado.
AMD — Silos Amandina (kWh) | 991029
TOTAL NHS+AMD (kWh) | 1139545 | ← BAT stranded bank não incluído no total |  |  |  | ⑧ EXECUTAR → clicar "Resolver" → aceitar "Manter Solução do Solver"
[6 empty] | Economia Liquida ANTES da otimização (R$): |  | 670877.6606 | ← valor antes de rodar o Solver (referência)
E. RATEIO FIXO HCS03 — 4 PERÍODOS (edit percentuais — devem somar 100% por período) | [5 empty] | Vsalor Banco Residual ANTES da otimização (R$): |  | 510604.4644 | ← valor antes de rodar o Solver (referência)
UC / Planta | P1: Jun–Set/26 | P2: Out/26–Mar/27 | P3: Abr/27–Set/27 | P4: Out/27–Mai/28 |  | Economia APÓS otimização (R$) — resultado: |  | 435907.0566 | ← atualiza automaticamente após o Solver alterar B33:E50
NHS — Silos N. Horizonte (A4V) | 73.51% | 52.57% | 67.57% | 28.12%
BAT — Silos Batayporã (A4V) | 0% | 0% | 0% | 0%
AMD — Silos Amandina (A3A) | 0% | 0% | 0.4054% | 15.61%
AREC (B3) | 2.507% | 5.244% | 3.081% | 6.575%
Banheiro Motoristas (B3) | 0.2964% | 0.5015% | 0.4012% | 0.45%
CTC Copasul (B3) | 0.3046% | 0.7714% | 0.3924% | 0.72%
Depósito Irrigação (B3) | 0.5208% | 1.139% | 0.8121% | 0.95%
Entreposto (B3) | 6.243% | 10.36% | 7.122% | 19.57%
Esc. Deodápolis (B3) | 2.037% | 3.546% | 2.579% | 4.322%
Esc. Nova Andradina (B3) | 1.182% | 2.931% | 1.58% | 2.83%
Esc. Regional Deodápolis (B3) | 0.4459% | 1.565% | 0.5995% | 1.466%
Galpão AE (B3) | 0.6476% | 0.4335% | 0.587% | 0.426%
Irrigação CG (B3) | 0.403% | 1.139% | 0.5493% | 1.02%
Lab. Solos (B3) | 2.28% | 4.831% | 1.466% | 2.672%
Posto Carreteiro (B3) | 5.822% | 9.662% | 8.053% | 9.86%
Refeitório Deodápolis (B1) | 0.1014% | 0.1808% | 0.14% | 0.16%
Subest. Fiação (B3) | 0.7126% | 1.52% | 1.033% | 1.32%
TRR Maracaju (B3) | 2.99% | 3.612% | 3.634% | 3.93%
TOTAL (deve = 100%) | 100% | 100% | 100% | 100%
⚠ Ajuste os percentuais acima para que cada coluna some exatamente 100%. BAT está fixo em 0% — seus créditos futuros entram via mecanismo de rateio próprio (seção F abaixo). A otimização automática maximiza o aproveitamento dos créditos CS3.
F. RATEIO DO SURPLUS BAT — 2 PERÍODOS (NH 39% / AMD 61% por padrão)
BAT→NHS (%) | 50% | ← editável
BAT→AMD (%) | 50% | ← = 1 − NHS%
G. GERAÇÃO HCS03 P50 — PVSYST Cassilândia 03 (kWh/mês)
Degradação Y2 aplicada | 0.5% | ← Y1: valor direto PVSYST ¦ Y2/Y3: × (1−DEG)
Jun/26 | 123990 | kWh — CS3 P50 mês 06 (base=136,620 kWh)
Jul/26 | 130510 | kWh — CS3 P50 mês 07 (base=123,990 kWh)
Ago/26 | 156670 | kWh — CS3 P50 mês 08 (base=130,510 kWh)
Set/26 | 147010 | kWh — CS3 P50 mês 09 (base=156,670 kWh)
Out/26 | 151080 | kWh — CS3 P50 mês 10 (base=147,010 kWh)
Nov/26 | 146080 | kWh — CS3 P50 mês 11 (base=151,080 kWh)
Dez/26 | 138710 | kWh — CS3 P50 mês 12 (base=146,080 kWh)
Jan/27 | 142424.3 | kWh — CS3 P50 mês 01 (base=2,000 kWh)
Fev/27 | 126912.25 | kWh — CS3 P50 mês 02 (base=143,140 kWh)
Mar/27 | 145568.5 | kWh — CS3 P50 mês 03 (base=127,550 kWh)
Abr/27 | 145250.1 | kWh — CS3 P50 mês 04 (base=146,300 kWh)
Mai/27 | 135936.9 | kWh — CS3 P50 mês 05 (base=145,980 kWh)
Jun/27 | 123370.05 | kWh — CS3 P50 mês 06 (base=136,620 kWh)
Jul/27 | 129857.45 | kWh — CS3 P50 mês 07 (base=123,990 kWh)
Ago/27 | 155886.65 | kWh — CS3 P50 mês 08 (base=130,510 kWh)
Set/27 | 146274.95 | kWh — CS3 P50 mês 09 (base=156,670 kWh)
Out/27 | 150324.6 | kWh — CS3 P50 mês 10 (base=147,010 kWh)
Nov/27 | 145349.6 | kWh — CS3 P50 mês 11 (base=151,080 kWh)
Dez/27 | 138016.45 | kWh — CS3 P50 mês 12 (base=146,080 kWh)
Jan/28 | 142424.3 | kWh — CS3 P50 mês 01 (base=2,000 kWh)
Fev/28 | 126912.25 | kWh — CS3 P50 mês 02 (base=143,140 kWh)
Mar/28 | 145568.5 | kWh — CS3 P50 mês 03 (base=127,550 kWh)
Abr/28 | 145250.1 | kWh — CS3 P50 mês 04 (base=146,300 kWh)
Mai/28 | 135936.9 | kWh — CS3 P50 mês 05 (base=145,980 kWh)

## Input_Consumo_GrupoA
INPUT — CONSUMO ORÇADO GRUPO A ¦ Fonte: Consumo_Orçado_2026_GD
Azul = valores editáveis (fonte: arquivo fornecido) ¦ Preto = fórmulas de projeção Y2/Y3
Mês | NHS FP (kWh) | NHS Ponta (kWh) | BAT FP (kWh) | BAT Ponta (kWh) | AMD FP (kWh) | AMD Ponta (kWh)
Jan | 70769.9 | 7863.3 | 113967 | 12663 | 73973.4 | 8219.3
Fev | 243719.7 | 27080 | 125874 | 13986 | 209472.2 | 23274.7
Mar | 331874.1 | 36874.9 | 57499.2 | 6388.8 | 173260.2 | 19251.1
Abr | 102778.3 | 11419.8 | 35640 | 3960 | 78448.4 | 8716.5
Mai | 62814.2 | 6979.4 | 79603.2 | 8844.8 | 102629.5 | 11403.3
Jun | 108694.9 | 12077.2 | 78336 | 8704 | 182444.7 | 20271.6
Jul | 328938.1 | 36548.7 | 115718.4 | 12857.6 | 234799.2 | 26088.8
Ago | 190977.6 | 21219.7 | 23364 | 2596 | 134799.3 | 14977.7
Set | 126478.8 | 14053.2 | 10800 | 1200 | 18637.2 | 2070.8
Out | 28215 | 3135 | 10800 | 1200 | 24382.8 | 2709.2
Nov | 42209.6 | 4690 | 10800 | 1200 | 20225.7 | 2247.3
Dez | 42209.6 | 4690 | 3402 | 378 | 17142.3 | 1904.7
Crescimento Y2 aplicado automaticamente via Premissas!$B$21 (atualmente 2,5%). Altere lá para que todos os 18 UCs sejam atualizados.

## Simulacao
SIMULAÇÃO RATEIO FIXO — Cassilândia 03 × COPASUL ¦ 18 UCs ¦ Jun/2026–Mai/2028
Energisa MS · Todas as células são fórmulas · Azul=input Premissas · Verde=link entre abas
INDICADOR / UC | TOTAL 24m ou SALDO FINAL | MÉD/mês ou unidade | Jun/26 | Jul/26 | Ago/26 | Set/26 | Out/26 | Nov/26 | Dez/26 | Jan/27 | Fev/27 | Mar/27 | Abr/27 | Mai/27 | Jun/27 | Jul/27 | Ago/27 | Set/27 | Out/27 | Nov/27 | Dez/27 | Jan/28 | Fev/28 | Mar/28 | Abr/28 | Mai/28
0. Cassilândia 03 — GERAÇÃO E CUSTO PPA
HCS03 Geração P50 (kWh) | 3375313.85 | 140638.0771 | 123990 | 130510 | 156670 | 147010 | 151080 | 146080 | 138710 | 142424.3 | 126912.25 | 145568.5 | 145250.1 | 135936.9 | 123370.05 | 129857.45 | 155886.65 | 146274.95 | 150324.6 | 145349.6 | 138016.45 | 142424.3 | 126912.25 | 145568.5 | 145250.1 | 135936.9
PPA Helexia — custo total (R$) | 1493576.3786 | 62232.3491 | 54865.575 | 57750.675 | 69326.475 | 65051.925 | 66852.9 | 64640.4 | 61379.175 | 63022.7527 | 56158.6706 | 64414.0612 | 64273.1693 | 60152.0782 | 54591.2471 | 57461.9216 | 68979.8426 | 64726.6654 | 66518.6355 | 64317.198 | 61072.2791 | 63022.7527 | 56158.6706 | 64414.0612 | 64273.1693 | 60152.0782
1. BAT — BATAYPORÃ — GERAÇÃO, CONSUMO E SURPLUS
BAT Geração própria (kWh) | 2254432.4025 | 93934.6834 | 72286.9 | 88336.8 | 93082.7 | 94433.4 | 95906.8 | 107980.6 | 106603.9 | 113687.705 | 90676.2405 | 102546.5905 | 73341.1515 | 91158.517 | 71925.4655 | 87895.116 | 92617.2865 | 93961.233 | 95427.266 | 107440.697 | 106070.8805 | 113119.2665 | 90222.8593 | 102033.8575 | 72974.4457 | 90702.7244
BAT Consumo FP (kWh) | 1358567.28 | 56606.97 | 78336 | 115718.4 | 23364 | 10800 | 10800 | 10800 | 3402 | 116816.175 | 129020.85 | 58936.68 | 36531 | 81593.28 | 80294.4 | 118611.36 | 23948.1 | 11070 | 11070 | 11070 | 3487.05 | 116816.175 | 129020.85 | 58936.68 | 36531 | 81593.28
BAT Consumo Ponta (kWh) | 150951.92 | 6289.6633 | 8704 | 12857.6 | 2596 | 1200 | 1200 | 1200 | 378 | 12979.575 | 14335.65 | 6548.52 | 4059 | 9065.92 | 8921.6 | 13179.04 | 2660.9 | 1230 | 1230 | 1230 | 387.45 | 12979.575 | 14335.65 | 6548.52 | 4059 | 9065.92
BAT auto-comp. FP (kWh) | 1202083.4228 | 50086.8093 | 72286.9 | 88336.8 | 23364 | 10800 | 10800 | 10800 | 3402 | 113687.705 | 90676.2405 | 58936.68 | 36531 | 81593.28 | 71925.4655 | 87895.116 | 23948.1 | 11070 | 11070 | 11070 | 3487.05 | 113119.2665 | 90222.8593 | 58936.68 | 36531 | 81593.28
BAT auto-comp. Ponta via FA (kWh) | 45811.8846 | 1908.8285 | 0 | 0 | 2596 | 1200 | 1200 | 1200 | 378 | 0 | 0 | 6548.52 | 4059 | 5779.9575 | 0 | 0 | 2660.9 | 1230 | 1230 | 1230 | 387.45 | 0 | 0 | 6548.52 | 4059 | 5504.5371
★ BAT surplus líquido → rateio (kWh) | 976535.0086 | 40688.9587 | 0 | 0 | 65422.5862 | 81647.5231 | 83120.9231 | 95194.7231 | 102576.3488 | 0 | 0 | 32772.7814 | 30092.9227 | 0 | 0 | 0 | 64265.6699 | 80855.7091 | 82321.7421 | 94335.1731 | 101942.6405 | 0 | 0 | 32260.0485 | 29726.217 | 0
BAT banco stranded — depleção por consumo próprio apenas
BAT banco início mês (kWh) | 582152.8896 | — | 906739 | 886285.6726 | 837626.0631 | 837626.0631 | 837626.0631 | 837626.0631 | 837626.0631 | 837626.0631 | 813017.7275 | 750949.0873 | 750949.0873 | 750949.0873 | 745511.1564 | 722377.8888 | 669851.6851 | 669851.6851 | 669851.6851 | 669851.6851 | 669851.6851 | 669851.6851 | 644674.911 | 582152.8896 | 582152.8896 | 582152.8896
BAT banco draw (kWh) | 330479.8339 | 13769.9931 | 20453.3274 | 48659.6095 | 0 | 0 | 0 | 0 | 0 | 24608.3356 | 62068.6402 | 0 | 0 | 5437.9309 | 23133.2676 | 52526.2037 | 0 | 0 | 0 | 0 | 0 | 25176.7741 | 62522.0214 | 0 | 0 | 5893.7235
BAT banco fim mês (kWh) | 576259.1661 | — | 886285.6726 | 837626.0631 | 837626.0631 | 837626.0631 | 837626.0631 | 837626.0631 | 837626.0631 | 813017.7275 | 750949.0873 | 750949.0873 | 750949.0873 | 745511.1564 | 722377.8888 | 669851.6851 | 669851.6851 | 669851.6851 | 669851.6851 | 669851.6851 | 669851.6851 | 644674.911 | 582152.8896 | 582152.8896 | 582152.8896 | 576259.1661
BAT créditos → NHS (kWh, T+1) | 488267.5043 | 20344.4793 | 0 | 0 | 0 | 32711.2931 | 40823.7615 | 41560.4615 | 47597.3615 | 51288.1744 | 0 | 0 | 16386.3907 | 15046.4614 | 0 | 0 | 0 | 32132.8349 | 40427.8546 | 41160.8711 | 47167.5866 | 50971.3202 | 0 | 0 | 16130.0242 | 14863.1085
BAT créditos → AMD (kWh, T+1) | 488267.5043 | 20344.4793 | 0 | 0 | 0 | 32711.2931 | 40823.7615 | 41560.4615 | 47597.3615 | 51288.1744 | 0 | 0 | 16386.3907 | 15046.4614 | 0 | 0 | 0 | 32132.8349 | 40427.8546 | 41160.8711 | 47167.5866 | 50971.3202 | 0 | 0 | 16130.0242 | 14863.1085
NHS — N. Horizonte do Sul (A4V)
Consumo FP (kWh) | 3421650.5 | 142568.7708 | 108694.9 | 328938.1 | 190977.6 | 126478.8 | 28215 | 42209.6 | 42209.6 | 72539.1475 | 249812.6925 | 340170.9525 | 105347.7575 | 64384.555 | 111412.2725 | 337161.5525 | 195752.04 | 129640.77 | 28920.375 | 43264.84 | 43264.84 | 72539.1475 | 249812.6925 | 340170.9525 | 105347.7575 | 64384.555
Consumo Ponta (kWh) [via FA] | 380183.615 | 15840.984 | 12077.2 | 36548.7 | 21219.7 | 14053.2 | 3135 | 4690 | 4690 | 8059.8825 | 27757 | 37796.7725 | 11705.295 | 7153.885 | 12379.13 | 37462.4175 | 21750.1925 | 14404.53 | 3213.375 | 4807.25 | 4807.25 | 8059.8825 | 27757 | 37796.7725 | 11705.295 | 7153.885
Geração própria (kWh) | 1867755.1354 | 77823.1306 | 60380.6 | 76551.2 | 79815.6 | 78203 | 73160.1 | 91030.5 | 88631.7 | 83044.5905 | 75743.778 | 89408.909 | 62411.773 | 77836.3625 | 60078.697 | 76168.444 | 79416.522 | 77811.985 | 72794.2995 | 90575.3475 | 88188.5415 | 82629.3675 | 75365.0591 | 88961.8645 | 62099.7141 | 77447.1807
Auto-comp. FP (kWh) | 1544348.8057 | 64347.8669 | 60380.6 | 76551.2 | 79815.6 | 78203 | 28215 | 42209.6 | 42209.6 | 72539.1475 | 75743.778 | 89408.909 | 62411.773 | 64384.555 | 60078.697 | 76168.444 | 79416.522 | 77811.985 | 28920.375 | 43264.84 | 43264.84 | 72539.1475 | 75365.0591 | 88961.8645 | 62099.7141 | 64384.555
Auto-comp. Ponta via FA (kWh) | 52095.9255 | 2170.6636 | 0 | 0 | 0 | 0 | 3135 | 4690 | 4690 | 6348.093 | 0 | 0 | 0 | 7153.885 | 0 | 0 | 0 | 0 | 3213.375 | 4807.25 | 4807.25 | 6097.1875 | 0 | 0 | 0 | 7153.885
HCS03 créditos recebidos (kWh) | 1740466.8244 | 72519.451 | 91141.827 | 95934.5096 | 115164.0458 | 108063.2308 | 79419.7709 | 76791.3697 | 72917.1063 | 74869.6404 | 66715.2622 | 76522.4843 | 98138.2371 | 91845.773 | 83354.9802 | 87738.1923 | 105324.8226 | 98830.677 | 42271.2775 | 40872.3075 | 38810.2257 | 40049.7132 | 35687.7247 | 40933.8622 | 40844.3281 | 38225.4563
BAT créditos → NHS (kWh) | 488267.5043 | 20344.4793 | 0 | 0 | 0 | 32711.2931 | 40823.7615 | 41560.4615 | 47597.3615 | 51288.1744 | 0 | 0 | 16386.3907 | 15046.4614 | 0 | 0 | 0 | 32132.8349 | 40427.8546 | 41160.8711 | 47167.5866 | 50971.3202 | 0 | 0 | 16130.0242 | 14863.1085
Banco início mês COM Helexia (kWh) | 297241.6091 | — | 148516 | 171356.9995 | 0 | 4002.0458 | 92498.7239 | 257687.3563 | 424860.0876 | 591796.6554 | 725627.0772 | 572338.4364 | 335549.0946 | 387766.675 | 508110.7169 | 519645.9309 | 284394.5555 | 237389.5219 | 292686.2289 | 419259.2855 | 548602.9716 | 679504.4854 | 776536.2928 | 591841.3955 | 319016.3872 | 297241.6091
Bank draw COM Helexia (kWh) | 1433712.2279 | 59738.0095 | 19986.5275 | 171356.9995 | 0 | 4002.0458 | 0 | 0 | 0 | 2832.836 | 153288.6408 | 236789.3418 | 19371.0629 | 0 | 20486.1907 | 235251.3754 | 47005.0336 | 23838.02 | 0 | 0 | 0 | 4079.446 | 184694.8973 | 272825.0084 | 37904.8024 | 0
★ Banco fim mês COM Helexia (kWh) | 363392.7995 | — | 171356.9995 | 0 | 4002.0458 | 92498.7239 | 257687.3563 | 424860.0876 | 591796.6554 | 725627.0772 | 572338.4364 | 335549.0946 | 387766.675 | 508110.7169 | 519645.9309 | 284394.5555 | 237389.5219 | 292686.2289 | 419259.2855 | 548602.9716 | 679504.4854 | 776536.2928 | 591841.3955 | 319016.3872 | 297241.6091 | 363392.7995
Banco início mês SEM Helexia (kWh) | 16130.0242 | — | 148516 | 80215.1725 | 0 | 0 | 32711.2931 | 118480.1546 | 208861.5162 | 302880.9777 | 364674.5951 | 144670.692 | 0 | 16386.3907 | 44884.6596 | 0 | 0 | 0 | 32132.8349 | 116434.614 | 204905.9926 | 296997.2806 | 358058.8209 | 137676.199 | 0 | 16130.0242
Bank draw SEM Helexia (kWh) — gen+BAT, no CS3 | 916134.0756 | 38172.2531 | 68300.8275 | 80215.1725 | 0 | 0 | 0 | 0 | 0 | 0 | 220003.9031 | 144670.692 | 0 | 0 | 44884.6596 | 0 | 0 | 0 | 0 | 0 | 0 | 0 | 220382.622 | 137676.199 | 0 | 0
Banco fim mês SEM Helexia (kWh) — gen+BAT, no CS3 | 44055.7584 | — | 80215.1725 | 0 | 0 | 32711.2931 | 118480.1546 | 208861.5162 | 302880.9777 | 364674.5951 | 144670.692 | 0 | 16386.3907 | 44884.6596 | 0 | 0 | 0 | 32132.8349 | 116434.614 | 204905.9926 | 296997.2806 | 358058.8209 | 137676.199 | 0 | 16130.0242 | 44055.7584
Custo SEM Helexia (R$) — só gen própria, sem HCS03/BAT/banco | 1076040.7415 | 44835.0309 | 0 | 199280.0438 | 121596.5809 | 0 | 0 | 0 | 0 | 0 | 0 | 168200.3798 | 0 | 0 | 40190.639 | 248757.85 | 125897.1136 | 0 | 0 | 0 | 0 | 0 | 0 | 172118.1344 | 0 | 0
Custo COM Helexia — rede remanescente (R$) | 81866.2718 | 3411.0947 | 0 | 81866.2718 | 0 | 0 | 0 | 0 | 0 | 0 | 0 | 0 | 0 | 0 | 0 | 0 | 0 | 0 | 0 | 0 | 0 | 0 | 0 | 0 | 0 | 0
★ Economia mensal (R$) | 994174.4697 | 41423.9362 | 0 | 117413.772 | 121596.5809 | 0 | 0 | 0 | 0 | 0 | 0 | 168200.3798 | 0 | 0 | 40190.639 | 248757.85 | 125897.1136 | 0 | 0 | 0 | 0 | 0 | 0 | 172118.1344 | 0 | 0
AMD — Amandina (A3A)
Consumo FP (kWh) | 2588129.765 | 107838.7402 | 182444.7 | 234799.2 | 134799.3 | 18637.2 | 24382.8 | 20225.7 | 17142.3 | 75822.735 | 214709.005 | 177591.705 | 80409.61 | 105195.2375 | 187005.8175 | 240669.18 | 138169.2825 | 19103.13 | 24992.37 | 20731.3425 | 17570.8575 | 75822.735 | 214709.005 | 177591.705 | 80409.61 | 105195.2375
Consumo Ponta (kWh) [via FA] | 287569.9975 | 11982.0832 | 20271.6 | 26088.8 | 14977.7 | 2070.8 | 2709.2 | 2247.3 | 1904.7 | 8424.7825 | 23856.5675 | 19732.3775 | 8934.4125 | 11688.3825 | 20778.39 | 26741.02 | 15352.1425 | 2122.57 | 2776.93 | 2303.4825 | 1952.3175 | 8424.7825 | 23856.5675 | 19732.3775 | 8934.4125 | 11688.3825
Geração própria (kWh) | 1805431.5628 | 75226.3151 | 57829.52 | 70669.44 | 74466.16 | 75546.72 | 76725.44 | 86384.48 | 85283.12 | 90950.164 | 72540.9924 | 82037.2724 | 58672.9212 | 72926.8136 | 57540.3724 | 70316.0928 | 74093.8292 | 75168.9864 | 76341.8128 | 85952.5576 | 84856.7044 | 90950.164 | 72540.9924 | 82037.2724 | 58672.9212 | 72926.8136
Auto-comp. FP (kWh) | 1291702.5836 | 53820.941 | 57829.52 | 70669.44 | 74466.16 | 18637.2 | 24382.8 | 20225.7 | 17142.3 | 75822.735 | 72540.9924 | 82037.2724 | 58672.9212 | 72926.8136 | 57540.3724 | 70316.0928 | 74093.8292 | 19103.13 | 24992.37 | 20731.3425 | 17570.8575 | 75822.735 | 72540.9924 | 82037.2724 | 58672.9212 | 72926.8136
Auto-comp. Ponta via FA (kWh) | 34936.865 | 1455.7027 | 0 | 0 | 0 | 2070.8 | 2709.2 | 2247.3 | 1904.7 | 8424.7825 | 0 | 0 | 0 | 0 | 0 | 0 | 0 | 2122.57 | 2776.93 | 2303.4825 | 1952.3175 | 8424.7825 | 0 | 0 | 0 | 0
HCS03 créditos recebidos (kWh) | 179791.2262 | 7491.3011 | 0 | 0 | 0 | 0 | 0 | 0 | 0 | 0 | 0 | 0 | 588.8915 | 551.1327 | 500.1826 | 526.4847 | 632.0156 | 593.0466 | 23471.0446 | 22694.2692 | 21549.3023 | 22237.5253 | 19815.5397 | 22728.4474 | 22678.7337 | 21224.6102
BAT créditos → AMD (kWh) | 488267.5043 | 20344.4793 | 0 | 0 | 0 | 32711.2931 | 40823.7615 | 41560.4615 | 47597.3615 | 51288.1744 | 0 | 0 | 16386.3907 | 15046.4614 | 0 | 0 | 0 | 32132.8349 | 40427.8546 | 41160.8711 | 47167.5866 | 50971.3202 | 0 | 0 | 16130.0242 | 14863.1085
Banco início mês COM Helexia (kWh) | 377443.4379 | — | 991029 | 832866.4008 | 625562.3522 | 540442.6546 | 630063.4677 | 723229.8692 | 830949.1108 | 946687.2923 | 976942.1503 | 795293.9649 | 667084.4711 | 631151.1373 | 580090.7717 | 416739.4046 | 202659.1562 | 113809.4969 | 202601.2348 | 317849.5768 | 446925.9322 | 582928.668 | 657658.5767 | 495825.931 | 390344.8845 | 377443.4379
Bank draw COM Helexia (kWh) | 1737456.1667 | 72394.0069 | 158162.5992 | 207304.0486 | 85119.6976 | 0 | 0 | 0 | 0 | 36160.7454 | 181648.1854 | 128209.4938 | 52319.7245 | 66106.8269 | 163351.3672 | 214080.2484 | 88849.6592 | 0 | 0 | 0 | 0 | 13606.3659 | 161832.6457 | 105481.0465 | 29973.5158 | 45249.9966
★ Banco fim mês COM Helexia (kWh) | 347056.5499 | — | 832866.4008 | 625562.3522 | 540442.6546 | 630063.4677 | 723229.8692 | 830949.1108 | 946687.2923 | 976942.1503 | 795293.9649 | 667084.4711 | 631151.1373 | 580090.7717 | 416739.4046 | 202659.1562 | 113809.4969 | 202601.2348 | 317849.5768 | 446925.9322 | 582928.668 | 657658.5767 | 495825.931 | 390344.8845 | 377443.4379 | 347056.5499
Banco início mês SEM Helexia (kWh) | 362827.641 | — | 991029 | 832866.4008 | 625562.3522 | 540442.6546 | 630063.4677 | 723229.8692 | 830949.1108 | 946687.2923 | 1013102.8957 | 831454.7103 | 703245.2165 | 699495.7726 | 677977.197 | 514125.6473 | 299518.9142 | 210037.2394 | 298235.9307 | 390013.2281 | 496395.3143 | 610848.7477 | 676947.497 | 495299.3116 | 367089.8178 | 362827.641
Bank draw SEM Helexia (kWh) — gen+BAT, no CS3 | 1652083.1239 | 68836.7968 | 158162.5992 | 207304.0486 | 85119.6976 | 0 | 0 | 0 | 0 | 0 | 181648.1854 | 128209.4938 | 20135.8346 | 36565.0369 | 163851.5498 | 214606.7331 | 89481.6748 | 0 | 0 | 0 | 0 | 0 | 181648.1854 | 128209.4938 | 20392.201 | 36748.3898
Banco fim mês SEM Helexia (kWh) — gen+BAT, no CS3 | 340942.3596 | — | 832866.4008 | 625562.3522 | 540442.6546 | 630063.4677 | 723229.8692 | 830949.1108 | 946687.2923 | 1013102.8957 | 831454.7103 | 703245.2165 | 699495.7726 | 677977.197 | 514125.6473 | 299518.9142 | 210037.2394 | 298235.9307 | 390013.2281 | 496395.3143 | 610848.7477 | 676947.497 | 495299.3116 | 367089.8178 | 362827.641 | 340942.3596
Custo SEM Helexia (R$) — só gen própria, sem HCS03/BAT/banco | 0 | 0 | 0 | 0 | 0 | 0 | 0 | 0 | 0 | 0 | 0 | 0 | 0 | 0 | 0 | 0 | 0 | 0 | 0 | 0 | 0 | 0 | 0 | 0 | 0 | 0
Custo COM Helexia — rede remanescente (R$) | 0 | 0 | 0 | 0 | 0 | 0 | 0 | 0 | 0 | 0 | 0 | 0 | 0 | 0 | 0 | 0 | 0 | 0 | 0 | 0 | 0 | 0 | 0 | 0 | 0 | 0
★ Economia mensal (R$) | 0 | 0 | 0 | 0 | 0 | 0 | 0 | 0 | 0 | 0 | 0 | 0 | 0 | 0 | 0 | 0 | 0 | 0 | 0 | 0 | 0 | 0 | 0 | 0 | 0 | 0
AREC (B3)
Consumo FP (kWh) | 111161.6125 | 4631.7339 | 3657.4 | 3450.6 | 3408.8 | 4205 | 5428 | 6374 | 6073.1 | 4224.3325 | 4441.0175 | 5202.49 | 4526.4 | 4182.205 | 3748.835 | 3536.865 | 3494.02 | 4310.125 | 5563.7 | 6533.35 | 6224.9275 | 4224.3325 | 4441.0175 | 5202.49 | 4526.4 | 4182.205
HCS03 créditos recebidos (kWh) | 158661.6062 | 6610.9003 | 3108.65 | 3272.118 | 3927.9957 | 3685.8023 | 7922.3584 | 7660.1675 | 7273.6982 | 7468.4693 | 6655.0458 | 7633.3454 | 4475.2523 | 4188.3064 | 3801.1134 | 4000.9945 | 4802.9715 | 4506.8287 | 9883.2139 | 9556.1284 | 9074.0045 | 9363.8022 | 8343.9498 | 9570.5202 | 9549.5867 | 8937.2828
Banco início mês COM Helexia (kWh) | 43472.1499 | — | 0 | 0 | 0 | 519.1957 | 0 | 2494.3584 | 3780.5259 | 4981.1242 | 8225.261 | 10439.2893 | 12870.1448 | 12818.9971 | 12825.0985 | 12877.377 | 13341.5065 | 14650.458 | 14847.1617 | 19166.6756 | 22189.454 | 25038.531 | 30178.0007 | 34080.933 | 38448.9632 | 43472.1499
Bank draw COM Helexia (kWh) | 570.3434 | 23.7643 | 0 | 0 | 0 | 519.1957 | 0 | 0 | 0 | 0 | 0 | 0 | 51.1477 | 0 | 0 | 0 | 0 | 0 | 0 | 0 | 0 | 0 | 0 | 0 | 0 | 0
★ Banco fim mês COM Helexia (kWh) | 48227.2277 | — | 0 | 0 | 519.1957 | 0 | 2494.3584 | 3780.5259 | 4981.1242 | 8225.261 | 10439.2893 | 12870.1448 | 12818.9971 | 12825.0985 | 12877.377 | 13341.5065 | 14650.458 | 14847.1617 | 19166.6756 | 22189.454 | 25038.531 | 30178.0007 | 34080.933 | 38448.9632 | 43472.1499 | 48227.2277
Banco início mês SEM Helexia (kWh) | 0 | — | 0 | 0 | 0 | 0 | 0 | 0 | 0 | 0 | 0 | 0 | 0 | 0 | 0 | 0 | 0 | 0 | 0 | 0 | 0 | 0 | 0 | 0 | 0 | 0
Bank draw SEM Helexia (kWh) | 0 | 0 | 0 | 0 | 0 | 0 | 0 | 0 | 0 | 0 | 0 | 0 | 0 | 0 | 0 | 0 | 0 | 0 | 0 | 0 | 0 | 0 | 0 | 0 | 0 | 0
Banco fim mês SEM Helexia (kWh) | 0 | — | 0 | 0 | 0 | 0 | 0 | 0 | 0 | 0 | 0 | 0 | 0 | 0 | 0 | 0 | 0 | 0 | 0 | 0 | 0 | 0 | 0 | 0 | 0 | 0
Custo SEM Helexia (R$) — só gen própria, sem HCS03/BAT/banco | 102879.063 | 4286.6276 | 3384.8905 | 3193.499 | 3154.8134 | 3891.6893 | 5023.5647 | 5899.0791 | 5620.5989 | 3909.5814 | 4110.1214 | 4814.8573 | 4189.1421 | 3870.5928 | 3469.5128 | 3273.3364 | 3233.6838 | 3988.9815 | 5149.1538 | 6046.5561 | 5761.1139 | 3909.5814 | 4110.1214 | 4814.8573 | 4189.1421 | 3870.5928
Custo COM Helexia — rede remanescente (R$) | 841.3106 | 35.0546 | 634.829 | 206.4794 | 0 | 0.002246 | 0 | 0 | 0 | 0 | 0 | 0 | 0 | 0 | 0 | 0 | 0 | 0 | 0 | 0 | 0 | 0 | 0 | 0 | 0 | 0
★ Economia mensal (R$) | 102037.7524 | 4251.573 | 2750.0615 | 2987.0196 | 3154.8134 | 3891.6871 | 5023.5647 | 5899.0791 | 5620.5989 | 3909.5814 | 4110.1214 | 4814.8573 | 4189.1421 | 3870.5928 | 3469.5128 | 3273.3364 | 3233.6838 | 3988.9815 | 5149.1538 | 6046.5561 | 5761.1139 | 3909.5814 | 4110.1214 | 4814.8573 | 4189.1421 | 3870.5928
Banheiro Motoristas (B3)
Consumo FP (kWh) | 10991.25 | 457.9688 | 450 | 450 | 450 | 450 | 450 | 450 | 450 | 461.25 | 461.25 | 461.25 | 461.25 | 461.25 | 461.25 | 461.25 | 461.25 | 461.25 | 461.25 | 461.25 | 461.25 | 461.25 | 461.25 | 461.25 | 461.25 | 461.25
HCS03 créditos recebidos (kWh) | 14361.524 | 598.3968 | 367.4601 | 386.783 | 464.3115 | 435.6828 | 757.7027 | 732.6265 | 695.6642 | 714.2923 | 636.4956 | 730.0612 | 582.7571 | 545.3916 | 494.9722 | 521.0003 | 625.4319 | 586.8689 | 676.4607 | 654.0732 | 621.074 | 640.9093 | 571.1051 | 655.0582 | 653.6255 | 611.716
Banco início mês COM Helexia (kWh) | 3365.5705 | — | 0 | 0 | 0 | 14.3115 | 0 | 307.7027 | 590.3292 | 835.9933 | 1089.0356 | 1264.2812 | 1533.0924 | 1654.5995 | 1738.7411 | 1772.4633 | 1832.2137 | 1996.3956 | 2122.0144 | 2337.2251 | 2530.0483 | 2689.8723 | 2869.5317 | 2979.3868 | 3173.1951 | 3365.5705
Bank draw COM Helexia (kWh) | 14.3115 | 0.59631 | 0 | 0 | 0 | 14.3115 | 0 | 0 | 0 | 0 | 0 | 0 | 0 | 0 | 0 | 0 | 0 | 0 | 0 | 0 | 0 | 0 | 0 | 0 | 0 | 0
★ Banco fim mês COM Helexia (kWh) | 3516.0366 | — | 0 | 0 | 14.3115 | 0 | 307.7027 | 590.3292 | 835.9933 | 1089.0356 | 1264.2812 | 1533.0924 | 1654.5995 | 1738.7411 | 1772.4633 | 1832.2137 | 1996.3956 | 2122.0144 | 2337.2251 | 2530.0483 | 2689.8723 | 2869.5317 | 2979.3868 | 3173.1951 | 3365.5705 | 3516.0366
Banco início mês SEM Helexia (kWh) | 0 | — | 0 | 0 | 0 | 0 | 0 | 0 | 0 | 0 | 0 | 0 | 0 | 0 | 0 | 0 | 0 | 0 | 0 | 0 | 0 | 0 | 0 | 0 | 0 | 0
Bank draw SEM Helexia (kWh) | 0 | 0 | 0 | 0 | 0 | 0 | 0 | 0 | 0 | 0 | 0 | 0 | 0 | 0 | 0 | 0 | 0 | 0 | 0 | 0 | 0 | 0 | 0 | 0 | 0 | 0
Banco fim mês SEM Helexia (kWh) | 0 | — | 0 | 0 | 0 | 0 | 0 | 0 | 0 | 0 | 0 | 0 | 0 | 0 | 0 | 0 | 0 | 0 | 0 | 0 | 0 | 0 | 0 | 0 | 0 | 0
Custo SEM Helexia (R$) — só gen própria, sem HCS03/BAT/banco | 10172.3021 | 423.8459 | 416.4709 | 416.4709 | 416.4709 | 416.4709 | 416.4709 | 416.4709 | 416.4709 | 426.8827 | 426.8827 | 426.8827 | 426.8827 | 426.8827 | 426.8827 | 426.8827 | 426.8827 | 426.8827 | 426.8827 | 426.8827 | 426.8827 | 426.8827 | 426.8827 | 426.8827 | 426.8827 | 426.8827
Custo COM Helexia — rede remanescente (R$) | 168.6274 | 7.0261 | 95.4874 | 73.1335 | 0 | 0.0065847 | 0 | 0 | 0 | 0 | 0 | 0 | 0 | 0 | 0 | 0 | 0 | 0 | 0 | 0 | 0 | 0 | 0 | 0 | 0 | 0
★ Economia mensal (R$) | 10003.6746 | 416.8198 | 320.9835 | 343.3374 | 416.4709 | 416.4643 | 416.4709 | 416.4709 | 416.4709 | 426.8827 | 426.8827 | 426.8827 | 426.8827 | 426.8827 | 426.8827 | 426.8827 | 426.8827 | 426.8827 | 426.8827 | 426.8827 | 426.8827 | 426.8827 | 426.8827 | 426.8827 | 426.8827 | 426.8827
CTC Copasul (B3)
Consumo FP (kWh) | 14748.825 | 614.5344 | 364 | 293 | 369 | 674 | 752 | 769 | 670 | 398.725 | 917.375 | 967.6 | 541.2 | 609.875 | 373.1 | 300.325 | 378.225 | 690.85 | 770.8 | 788.225 | 686.75 | 398.725 | 917.375 | 967.6 | 541.2 | 609.875
HCS03 créditos recebidos (kWh) | 19680.5072 | 820.0211 | 377.6253 | 397.4827 | 477.1559 | 447.7353 | 1165.4812 | 1126.9096 | 1070.0549 | 1098.7083 | 979.0432 | 1122.9637 | 569.9693 | 533.4238 | 484.1108 | 509.5677 | 611.7078 | 573.9909 | 1082.3559 | 1046.5353 | 993.7357 | 1025.4728 | 913.7841 | 1048.1114 | 1045.8189 | 978.7627
Banco início mês COM Helexia (kWh) | 4562.7952 | — | 0 | 13.6253 | 118.1081 | 226.264 | 0 | 413.4812 | 771.3908 | 1171.4457 | 1871.429 | 1933.0972 | 2088.4608 | 2117.2302 | 2040.779 | 2151.7899 | 2361.0326 | 2594.5154 | 2477.6563 | 2789.2122 | 3047.5225 | 3354.5081 | 3981.2559 | 3977.665 | 4058.1764 | 4562.7952
Bank draw COM Helexia (kWh) | 423.1652 | 17.6319 | 0 | 0 | 0 | 226.264 | 0 | 0 | 0 | 0 | 0 | 0 | 0 | 76.4512 | 0 | 0 | 0 | 116.8591 | 0 | 0 | 0 | 0 | 3.5909 | 0 | 0 | 0
★ Banco fim mês COM Helexia (kWh) | 4931.6829 | — | 13.6253 | 118.1081 | 226.264 | 0 | 413.4812 | 771.3908 | 1171.4457 | 1871.429 | 1933.0972 | 2088.4608 | 2117.2302 | 2040.779 | 2151.7899 | 2361.0326 | 2594.5154 | 2477.6563 | 2789.2122 | 3047.5225 | 3354.5081 | 3981.2559 | 3977.665 | 4058.1764 | 4562.7952 | 4931.6829
Banco início mês SEM Helexia (kWh) | 0 | — | 0 | 0 | 0 | 0 | 0 | 0 | 0 | 0 | 0 | 0 | 0 | 0 | 0 | 0 | 0 | 0 | 0 | 0 | 0 | 0 | 0 | 0 | 0 | 0
Bank draw SEM Helexia (kWh) | 0 | 0 | 0 | 0 | 0 | 0 | 0 | 0 | 0 | 0 | 0 | 0 | 0 | 0 | 0 | 0 | 0 | 0 | 0 | 0 | 0 | 0 | 0 | 0 | 0 | 0
Banco fim mês SEM Helexia (kWh) | 0 | — | 0 | 0 | 0 | 0 | 0 | 0 | 0 | 0 | 0 | 0 | 0 | 0 | 0 | 0 | 0 | 0 | 0 | 0 | 0 | 0 | 0 | 0 | 0 | 0
Custo SEM Helexia (R$) — só gen própria, sem HCS03/BAT/banco | 13649.9036 | 568.746 | 336.8787 | 271.1688 | 341.5061 | 623.7809 | 695.9692 | 711.7025 | 620.0789 | 369.0164 | 849.0222 | 895.505 | 500.8757 | 564.4338 | 345.3007 | 277.9481 | 350.0438 | 639.3754 | 713.3684 | 729.4951 | 635.5809 | 369.0164 | 849.0222 | 895.505 | 500.8757 | 564.4338
Custo COM Helexia — rede remanescente (R$) | 0.00080668 | 3.3612e-05 | 0 | 0 | 0 | 0.00080668 | 0 | 0 | 0 | 0 | 0 | 0 | 0 | 0 | 0 | 0 | 0 | 0 | 0 | 0 | 0 | 0 | 0 | 0 | 0 | 0
★ Economia mensal (R$) | 13649.9028 | 568.746 | 336.8787 | 271.1688 | 341.5061 | 623.7801 | 695.9692 | 711.7025 | 620.0789 | 369.0164 | 849.0222 | 895.505 | 500.8757 | 564.4338 | 345.3007 | 277.9481 | 350.0438 | 639.3754 | 713.3684 | 729.4951 | 635.5809 | 369.0164 | 849.0222 | 895.505 | 500.8757 | 564.4338
Depósito Irrigação (B3)
Consumo FP (kWh) | 22747.425 | 947.8094 | 1067 | 899 | 816 | 719 | 943 | 925 | 838 | 897.9 | 909.175 | 1055.75 | 1051.65 | 1174.65 | 1093.675 | 921.475 | 836.4 | 736.975 | 966.575 | 948.125 | 858.95 | 897.9 | 909.175 | 1055.75 | 1051.65 | 1174.65
HCS03 créditos recebidos (kWh) | 30123.8825 | 1255.1618 | 645.7322 | 679.688 | 815.9276 | 765.619 | 1720.8219 | 1663.8712 | 1579.9259 | 1622.2323 | 1445.5479 | 1658.0451 | 1179.5242 | 1103.895 | 1001.8441 | 1054.526 | 1265.8998 | 1187.8466 | 1428.0837 | 1380.8212 | 1311.1563 | 1353.0308 | 1205.6664 | 1382.9008 | 1379.876 | 1291.4005
Banco início mês COM Helexia (kWh) | 7900.3591 | — | 0 | 0 | 0 | 0 | 46.619 | 824.4409 | 1563.3121 | 2305.2379 | 3029.5702 | 3565.9431 | 4168.2383 | 4296.1125 | 4225.3575 | 4133.5266 | 4266.5775 | 4696.0774 | 5146.949 | 5608.4577 | 6041.1539 | 6493.3601 | 6948.491 | 7244.9824 | 7572.1331 | 7900.3591
Bank draw COM Helexia (kWh) | 162.5859 | 6.7744 | 0 | 0 | 0 | 0 | 0 | 0 | 0 | 0 | 0 | 0 | 0 | 70.755 | 91.8309 | 0 | 0 | 0 | 0 | 0 | 0 | 0 | 0 | 0 | 0 | 0
★ Banco fim mês COM Helexia (kWh) | 8017.1096 | — | 0 | 0 | 0 | 46.619 | 824.4409 | 1563.3121 | 2305.2379 | 3029.5702 | 3565.9431 | 4168.2383 | 4296.1125 | 4225.3575 | 4133.5266 | 4266.5775 | 4696.0774 | 5146.949 | 5608.4577 | 6041.1539 | 6493.3601 | 6948.491 | 7244.9824 | 7572.1331 | 7900.3591 | 8017.1096
Banco início mês SEM Helexia (kWh) | 0 | — | 0 | 0 | 0 | 0 | 0 | 0 | 0 | 0 | 0 | 0 | 0 | 0 | 0 | 0 | 0 | 0 | 0 | 0 | 0 | 0 | 0 | 0 | 0 | 0
Bank draw SEM Helexia (kWh) | 0 | 0 | 0 | 0 | 0 | 0 | 0 | 0 | 0 | 0 | 0 | 0 | 0 | 0 | 0 | 0 | 0 | 0 | 0 | 0 | 0 | 0 | 0 | 0 | 0 | 0
Banco fim mês SEM Helexia (kWh) | 0 | — | 0 | 0 | 0 | 0 | 0 | 0 | 0 | 0 | 0 | 0 | 0 | 0 | 0 | 0 | 0 | 0 | 0 | 0 | 0 | 0 | 0 | 0 | 0 | 0
Custo SEM Helexia (R$) — só gen própria, sem HCS03/BAT/banco | 21052.5353 | 877.189 | 987.4988 | 832.0163 | 755.2006 | 665.428 | 872.7379 | 856.0791 | 775.5614 | 830.9983 | 841.4332 | 977.087 | 973.2925 | 1087.1279 | 1012.1863 | 852.8167 | 774.0806 | 682.0637 | 894.5564 | 877.4811 | 794.9504 | 830.9983 | 841.4332 | 977.087 | 973.2925 | 1087.1279
Custo COM Helexia — rede remanescente (R$) | 741.1472 | 30.8811 | 487.3494 | 253.7141 | 0.083706 | 0 | 0 | 0 | 0 | 0 | 0 | 0 | 0 | 0 | 0 | 0 | 0 | 0 | 0 | 0 | 0 | 0 | 0 | 0 | 0 | 0
★ Economia mensal (R$) | 20311.3881 | 846.3078 | 500.1494 | 578.3022 | 755.1169 | 665.428 | 872.7379 | 856.0791 | 775.5614 | 830.9983 | 841.4332 | 977.087 | 973.2925 | 1087.1279 | 1012.1863 | 852.8167 | 774.0806 | 682.0637 | 894.5564 | 877.4811 | 794.9504 | 830.9983 | 841.4332 | 977.087 | 973.2925 | 1087.1279
Entreposto (B3)
Consumo FP (kWh) | 228913.325 | 9538.0552 | 6483 | 8738 | 8554 | 11071 | 10947 | 12098 | 11642 | 10293.05 | 11095.625 | 8702.25 | 7409.725 | 6553.85 | 6645.075 | 8956.45 | 8767.85 | 11347.775 | 11220.675 | 12400.45 | 11933.05 | 10293.05 | 11095.625 | 8702.25 | 7409.725 | 6553.85
HCS03 créditos recebidos (kWh) | 403582.4945 | 16815.9373 | 7740.4253 | 8147.4547 | 9780.5664 | 9177.5137 | 15644.925 | 15127.1554 | 14363.9631 | 14748.5934 | 13142.2599 | 15074.1876 | 10344.5368 | 9681.2619 | 8786.2661 | 9248.2909 | 11102.0591 | 10417.5254 | 29412.8075 | 28439.3892 | 27004.5706 | 27867.0193 | 24831.901 | 28482.2196 | 28419.9209 | 26597.6818
Banco início mês COM Helexia (kWh) | 154625.3777 | — | 0 | 1257.4253 | 666.8799 | 1893.4463 | 0 | 4697.925 | 7727.0804 | 10449.0435 | 14904.5869 | 16951.2219 | 23323.1595 | 26257.9713 | 29385.3833 | 31526.5743 | 31818.4152 | 34152.6242 | 33222.3746 | 51414.5072 | 67453.4464 | 82524.967 | 100098.9363 | 113835.2123 | 133615.1819 | 154625.3777
Bank draw COM Helexia (kWh) | 3414.2413 | 142.2601 | 0 | 590.5453 | 0 | 1893.4463 | 0 | 0 | 0 | 0 | 0 | 0 | 0 | 0 | 0 | 0 | 0 | 930.2496 | 0 | 0 | 0 | 0 | 0 | 0 | 0 | 0
★ Banco fim mês COM Helexia (kWh) | 174669.2095 | — | 1257.4253 | 666.8799 | 1893.4463 | 0 | 4697.925 | 7727.0804 | 10449.0435 | 14904.5869 | 16951.2219 | 23323.1595 | 26257.9713 | 29385.3833 | 31526.5743 | 31818.4152 | 34152.6242 | 33222.3746 | 51414.5072 | 67453.4464 | 82524.967 | 100098.9363 | 113835.2123 | 133615.1819 | 154625.3777 | 174669.2095
Banco início mês SEM Helexia (kWh) | 0 | — | 0 | 0 | 0 | 0 | 0 | 0 | 0 | 0 | 0 | 0 | 0 | 0 | 0 | 0 | 0 | 0 | 0 | 0 | 0 | 0 | 0 | 0 | 0 | 0
Bank draw SEM Helexia (kWh) | 0 | 0 | 0 | 0 | 0 | 0 | 0 | 0 | 0 | 0 | 0 | 0 | 0 | 0 | 0 | 0 | 0 | 0 | 0 | 0 | 0 | 0 | 0 | 0 | 0 | 0
Banco fim mês SEM Helexia (kWh) | 0 | — | 0 | 0 | 0 | 0 | 0 | 0 | 0 | 0 | 0 | 0 | 0 | 0 | 0 | 0 | 0 | 0 | 0 | 0 | 0 | 0 | 0 | 0 | 0 | 0
Custo SEM Helexia (R$) — só gen própria, sem HCS03/BAT/banco | 211857.2036 | 8827.3835 | 5999.9576 | 8086.9397 | 7916.6493 | 10246.11 | 10131.3491 | 11196.5891 | 10774.5653 | 9526.1243 | 10268.9002 | 8053.8534 | 6857.6332 | 6065.5287 | 6149.9566 | 8289.1131 | 8114.5656 | 10502.2627 | 10384.6328 | 11476.5039 | 11043.9294 | 9526.1243 | 10268.9002 | 8053.8534 | 6857.6332 | 6065.5287
Custo COM Helexia — rede remanescente (R$) | 0.046245 | 0.0019269 | 0 | 0 | 0 | 0.046245 | 0 | 0 | 0 | 0 | 0 | 0 | 0 | 0 | 0 | 0 | 0 | 0 | 0 | 0 | 0 | 0 | 0 | 0 | 0 | 0
★ Economia mensal (R$) | 211857.1574 | 8827.3816 | 5999.9576 | 8086.9397 | 7916.6493 | 10246.0637 | 10131.3491 | 11196.5891 | 10774.5653 | 9526.1243 | 10268.9002 | 8053.8534 | 6857.6332 | 6065.5287 | 6149.9566 | 8289.1131 | 8114.5656 | 10502.2627 | 10384.6328 | 11476.5039 | 11043.9294 | 9526.1243 | 10268.9002 | 8053.8534 | 6857.6332 | 6065.5287
Esc. Deodápolis (B3)
Consumo FP (kWh) | 81448.425 | 3393.6844 | 2632 | 2764 | 3150 | 3035 | 3101 | 3722 | 3167 | 4533.575 | 4886.175 | 3626.45 | 3096.525 | 2740.85 | 2697.8 | 2833.1 | 3228.75 | 3110.875 | 3178.525 | 3815.05 | 3246.175 | 4533.575 | 4886.175 | 3626.45 | 3096.525 | 2740.85
HCS03 créditos recebidos (kWh) | 111932.9442 | 4663.8727 | 2525.2818 | 2658.0734 | 3190.8694 | 2994.1259 | 5356.7607 | 5179.4785 | 4918.1644 | 5049.8603 | 4499.8581 | 5161.3425 | 3745.9662 | 3505.781 | 3181.6848 | 3348.9934 | 4020.2804 | 3772.3968 | 6496.3398 | 6281.3431 | 5964.438 | 6154.925 | 5484.5654 | 6290.8029 | 6277.0432 | 5874.5694
Banco início mês COM Helexia (kWh) | 27563.4493 | — | 0 | 0 | 0 | 40.8694 | 0 | 2255.7607 | 3713.2392 | 5464.4036 | 5980.6889 | 5594.3719 | 7129.2644 | 7778.7056 | 8543.6366 | 9027.5214 | 9543.4147 | 10334.9451 | 10996.4669 | 14314.2817 | 16780.5748 | 19498.8378 | 21120.1878 | 21718.5782 | 24382.9311 | 27563.4493
Bank draw COM Helexia (kWh) | 427.1864 | 17.7994 | 0 | 0 | 0 | 40.8694 | 0 | 0 | 0 | 0 | 386.3169 | 0 | 0 | 0 | 0 | 0 | 0 | 0 | 0 | 0 | 0 | 0 | 0 | 0 | 0 | 0
★ Banco fim mês COM Helexia (kWh) | 30697.1686 | — | 0 | 0 | 40.8694 | 0 | 2255.7607 | 3713.2392 | 5464.4036 | 5980.6889 | 5594.3719 | 7129.2644 | 7778.7056 | 8543.6366 | 9027.5214 | 9543.4147 | 10334.9451 | 10996.4669 | 14314.2817 | 16780.5748 | 19498.8378 | 21120.1878 | 21718.5782 | 24382.9311 | 27563.4493 | 30697.1686
Banco início mês SEM Helexia (kWh) | 0 | — | 0 | 0 | 0 | 0 | 0 | 0 | 0 | 0 | 0 | 0 | 0 | 0 | 0 | 0 | 0 | 0 | 0 | 0 | 0 | 0 | 0 | 0 | 0 | 0
Bank draw SEM Helexia (kWh) | 0 | 0 | 0 | 0 | 0 | 0 | 0 | 0 | 0 | 0 | 0 | 0 | 0 | 0 | 0 | 0 | 0 | 0 | 0 | 0 | 0 | 0 | 0 | 0 | 0 | 0
Banco fim mês SEM Helexia (kWh) | 0 | — | 0 | 0 | 0 | 0 | 0 | 0 | 0 | 0 | 0 | 0 | 0 | 0 | 0 | 0 | 0 | 0 | 0 | 0 | 0 | 0 | 0 | 0 | 0 | 0
Custo SEM Helexia (R$) — só gen própria, sem HCS03/BAT/banco | 75379.7777 | 3140.8241 | 2435.8921 | 2558.0569 | 2915.2964 | 2808.8649 | 2869.9473 | 3444.6772 | 2931.0297 | 4195.7825 | 4522.1106 | 3356.2465 | 2865.8058 | 2536.6318 | 2496.7894 | 2622.0083 | 2988.1788 | 2879.0866 | 2941.696 | 3530.7941 | 3004.3055 | 4195.7825 | 4522.1106 | 3356.2465 | 2865.8058 | 2536.6318
Custo COM Helexia — rede remanescente (R$) | 246.0064 | 10.2503 | 123.4584 | 122.5426 | 0 | 0.0053898 | 0 | 0 | 0 | 0 | 0 | 0 | 0 | 0 | 0 | 0 | 0 | 0 | 0 | 0 | 0 | 0 | 0 | 0 | 0 | 0
★ Economia mensal (R$) | 75133.7713 | 3130.5738 | 2312.4337 | 2435.5143 | 2915.2964 | 2808.8596 | 2869.9473 | 3444.6772 | 2931.0297 | 4195.7825 | 4522.1106 | 3356.2465 | 2865.8058 | 2536.6318 | 2496.7894 | 2622.0083 | 2988.1788 | 2879.0866 | 2941.696 | 3530.7941 | 3004.3055 | 4195.7825 | 4522.1106 | 3356.2465 | 2865.8058 | 2536.6318
Esc. N. Andradina (B3)
Consumo FP (kWh) | 59702.35 | 2487.5979 | 1362 | 1317 | 1448 | 2469 | 2593 | 2090 | 3227 | 3454.25 | 3478.85 | 3363.025 | 2573.775 | 2293.95 | 1396.05 | 1349.925 | 1484.2 | 2530.725 | 2657.825 | 2142.25 | 3307.675 | 3454.25 | 3478.85 | 3363.025 | 2573.775 | 2293.95
HCS03 créditos recebidos (kWh) | 76722.1569 | 3196.7565 | 1465.1864 | 1542.2331 | 1851.3651 | 1737.2132 | 4428.4684 | 4281.908 | 4065.878 | 4174.7518 | 3720.0615 | 4266.9149 | 2294.5043 | 2147.3844 | 1948.8669 | 2051.3478 | 2462.529 | 2310.6938 | 4254.1862 | 4113.3937 | 3905.8655 | 4030.6077 | 3591.6167 | 4119.5885 | 4110.5778 | 3847.0143
Banco início mês COM Helexia (kWh) | 15466.7448 | — | 0 | 103.1864 | 328.4195 | 731.7847 | 0 | 1835.4684 | 4027.3764 | 4866.2544 | 5586.7562 | 5827.9677 | 6731.8575 | 6452.5868 | 6306.0212 | 6858.8381 | 7560.2609 | 8538.5899 | 8318.5587 | 9914.9199 | 11886.0635 | 12484.2541 | 13060.6118 | 13173.3784 | 13929.942 | 15466.7448
Bank draw COM Helexia (kWh) | 1377.6522 | 57.4022 | 0 | 0 | 0 | 731.7847 | 0 | 0 | 0 | 0 | 0 | 0 | 279.2707 | 146.5656 | 0 | 0 | 0 | 220.0312 | 0 | 0 | 0 | 0 | 0 | 0 | 0 | 0
★ Banco fim mês COM Helexia (kWh) | 17019.8091 | — | 103.1864 | 328.4195 | 731.7847 | 0 | 1835.4684 | 4027.3764 | 4866.2544 | 5586.7562 | 5827.9677 | 6731.8575 | 6452.5868 | 6306.0212 | 6858.8381 | 7560.2609 | 8538.5899 | 8318.5587 | 9914.9199 | 11886.0635 | 12484.2541 | 13060.6118 | 13173.3784 | 13929.942 | 15466.7448 | 17019.8091
Banco início mês SEM Helexia (kWh) | 0 | — | 0 | 0 | 0 | 0 | 0 | 0 | 0 | 0 | 0 | 0 | 0 | 0 | 0 | 0 | 0 | 0 | 0 | 0 | 0 | 0 | 0 | 0 | 0 | 0
Bank draw SEM Helexia (kWh) | 0 | 0 | 0 | 0 | 0 | 0 | 0 | 0 | 0 | 0 | 0 | 0 | 0 | 0 | 0 | 0 | 0 | 0 | 0 | 0 | 0 | 0 | 0 | 0 | 0 | 0
Banco fim mês SEM Helexia (kWh) | 0 | — | 0 | 0 | 0 | 0 | 0 | 0 | 0 | 0 | 0 | 0 | 0 | 0 | 0 | 0 | 0 | 0 | 0 | 0 | 0 | 0 | 0 | 0 | 0 | 0
Custo SEM Helexia (R$) — só gen própria, sem HCS03/BAT/banco | 55253.9828 | 2302.2493 | 1260.5186 | 1218.8715 | 1340.1109 | 2285.0371 | 2399.798 | 1934.276 | 2986.5592 | 3196.877 | 3219.6441 | 3112.4491 | 2382.0054 | 2123.0299 | 1292.0316 | 1249.3433 | 1373.6136 | 2342.163 | 2459.7929 | 1982.6329 | 3061.2232 | 3196.877 | 3219.6441 | 3112.4491 | 2382.0054 | 2123.0299
Custo COM Helexia — rede remanescente (R$) | 0.0025307 | 0.00010545 | 0 | 0 | 0 | 0.0025307 | 0 | 0 | 0 | 0 | 0 | 0 | 0 | 0 | 0 | 0 | 0 | 0 | 0 | 0 | 0 | 0 | 0 | 0 | 0 | 0
★ Economia mensal (R$) | 55253.9803 | 2302.2492 | 1260.5186 | 1218.8715 | 1340.1109 | 2285.0345 | 2399.798 | 1934.276 | 2986.5592 | 3196.877 | 3219.6441 | 3112.4491 | 2382.0054 | 2123.0299 | 1292.0316 | 1249.3433 | 1373.6136 | 2342.163 | 2459.7929 | 1982.6329 | 3061.2232 | 3196.877 | 3219.6441 | 3112.4491 | 2382.0054 | 2123.0299
Esc. Reg. Deodápolis (B3)
Consumo FP (kWh) | 26275.2 | 1094.8 | 500 | 392 | 608 | 989 | 934 | 1294 | 1255 | 1981.325 | 1717.9 | 1548.775 | 1054.725 | 788.225 | 512.5 | 401.8 | 623.2 | 1013.725 | 957.35 | 1326.35 | 1286.375 | 1981.325 | 1717.9 | 1548.775 | 1054.725 | 788.225
HCS03 créditos recebidos (kWh) | 37385.1506 | 1557.7146 | 552.8841 | 581.9574 | 698.6075 | 655.5326 | 2364.8437 | 2286.5791 | 2171.2171 | 2229.3567 | 1986.5478 | 2278.5726 | 870.7521 | 814.9209 | 739.5845 | 778.4755 | 934.5165 | 876.8959 | 2203.9306 | 2130.9914 | 2023.479 | 2088.1031 | 1860.6787 | 2134.2007 | 2129.5326 | 1992.9904
Banco início mês COM Helexia (kWh) | 9905.2036 | — | 0 | 52.8841 | 242.8414 | 333.449 | 0 | 1430.8437 | 2423.4229 | 3339.6399 | 3587.6716 | 3856.3194 | 4586.1171 | 4402.1441 | 4428.84 | 4655.9245 | 5032.6 | 5343.9165 | 5207.0874 | 6453.668 | 7258.3094 | 7995.4134 | 8102.1915 | 8244.9703 | 8830.396 | 9905.2036
Bank draw COM Helexia (kWh) | 654.251 | 27.2605 | 0 | 0 | 0 | 333.449 | 0 | 0 | 0 | 0 | 0 | 0 | 183.9729 | 0 | 0 | 0 | 0 | 136.8291 | 0 | 0 | 0 | 0 | 0 | 0 | 0 | 0
★ Banco fim mês COM Helexia (kWh) | 11109.969 | — | 52.8841 | 242.8414 | 333.449 | 0 | 1430.8437 | 2423.4229 | 3339.6399 | 3587.6716 | 3856.3194 | 4586.1171 | 4402.1441 | 4428.84 | 4655.9245 | 5032.6 | 5343.9165 | 5207.0874 | 6453.668 | 7258.3094 | 7995.4134 | 8102.1915 | 8244.9703 | 8830.396 | 9905.2036 | 11109.969
Banco início mês SEM Helexia (kWh) | 0 | — | 0 | 0 | 0 | 0 | 0 | 0 | 0 | 0 | 0 | 0 | 0 | 0 | 0 | 0 | 0 | 0 | 0 | 0 | 0 | 0 | 0 | 0 | 0 | 0
Bank draw SEM Helexia (kWh) | 0 | 0 | 0 | 0 | 0 | 0 | 0 | 0 | 0 | 0 | 0 | 0 | 0 | 0 | 0 | 0 | 0 | 0 | 0 | 0 | 0 | 0 | 0 | 0 | 0 | 0
Banco fim mês SEM Helexia (kWh) | 0 | — | 0 | 0 | 0 | 0 | 0 | 0 | 0 | 0 | 0 | 0 | 0 | 0 | 0 | 0 | 0 | 0 | 0 | 0 | 0 | 0 | 0 | 0 | 0 | 0
Custo SEM Helexia (R$) — só gen própria, sem HCS03/BAT/banco | 24317.459 | 1013.2275 | 462.7455 | 362.7924 | 562.6985 | 915.3105 | 864.4085 | 1197.5852 | 1161.4911 | 1833.6983 | 1589.9009 | 1433.3772 | 976.1384 | 729.4951 | 474.3141 | 371.8623 | 576.7659 | 938.1933 | 886.0187 | 1227.5249 | 1190.5284 | 1833.6983 | 1589.9009 | 1433.3772 | 976.1384 | 729.4951
Custo COM Helexia — rede remanescente (R$) | 0.021367 | 0.00089027 | 0 | 0 | 0 | 0.021367 | 0 | 0 | 0 | 0 | 0 | 0 | 0 | 0 | 0 | 0 | 0 | 0 | 0 | 0 | 0 | 0 | 0 | 0 | 0 | 0
★ Economia mensal (R$) | 24317.4376 | 1013.2266 | 462.7455 | 362.7924 | 562.6985 | 915.2892 | 864.4085 | 1197.5852 | 1161.4911 | 1833.6983 | 1589.9009 | 1433.3772 | 976.1384 | 729.4951 | 474.3141 | 371.8623 | 576.7659 | 938.1933 | 886.0187 | 1227.5249 | 1190.5284 | 1833.6983 | 1589.9009 | 1433.3772 | 976.1384 | 729.4951
Galpão AE (B3)
Consumo FP (kWh) | 12437.075 | 518.2115 | 275 | 1194 | 1194 | 523 | 596 | 467 | 518 | 270.6 | 312.625 | 264.45 | 265.475 | 278.8 | 281.875 | 1223.85 | 1223.85 | 536.075 | 610.9 | 478.675 | 530.95 | 270.6 | 312.625 | 264.45 | 265.475 | 278.8
HCS03 créditos recebidos (kWh) | 17025.4582 | 709.3941 | 802.9216 | 845.1432 | 1014.5474 | 951.9922 | 654.897 | 633.2232 | 601.2759 | 617.3766 | 550.1354 | 631.0059 | 852.5675 | 797.9023 | 724.1392 | 762.218 | 915.0003 | 858.583 | 640.3369 | 619.1449 | 587.908 | 606.684 | 540.6074 | 620.0774 | 618.7211 | 579.0497
Banco início mês COM Helexia (kWh) | 4288.5213 | — | 0 | 527.9216 | 179.0648 | 0 | 428.9922 | 487.8892 | 654.1124 | 737.3883 | 1084.1649 | 1321.6753 | 1688.2312 | 2275.3237 | 2794.4259 | 3236.6902 | 2775.0582 | 2466.2085 | 2788.7165 | 2818.1534 | 2958.6234 | 3015.5813 | 3351.6654 | 3579.6478 | 3935.2752 | 4288.5213
Bank draw COM Helexia (kWh) | 1298.4033 | 54.1001 | 0 | 348.8568 | 179.0648 | 0 | 0 | 0 | 0 | 0 | 0 | 0 | 0 | 0 | 0 | 461.632 | 308.8497 | 0 | 0 | 0 | 0 | 0 | 0 | 0 | 0 | 0
★ Banco fim mês COM Helexia (kWh) | 4588.771 | — | 527.9216 | 179.0648 | 0 | 428.9922 | 487.8892 | 654.1124 | 737.3883 | 1084.1649 | 1321.6753 | 1688.2312 | 2275.3237 | 2794.4259 | 3236.6902 | 2775.0582 | 2466.2085 | 2788.7165 | 2818.1534 | 2958.6234 | 3015.5813 | 3351.6654 | 3579.6478 | 3935.2752 | 4288.5213 | 4588.771
Banco início mês SEM Helexia (kWh) | 0 | — | 0 | 0 | 0 | 0 | 0 | 0 | 0 | 0 | 0 | 0 | 0 | 0 | 0 | 0 | 0 | 0 | 0 | 0 | 0 | 0 | 0 | 0 | 0 | 0
Bank draw SEM Helexia (kWh) | 0 | 0 | 0 | 0 | 0 | 0 | 0 | 0 | 0 | 0 | 0 | 0 | 0 | 0 | 0 | 0 | 0 | 0 | 0 | 0 | 0 | 0 | 0 | 0 | 0 | 0
Banco fim mês SEM Helexia (kWh) | 0 | — | 0 | 0 | 0 | 0 | 0 | 0 | 0 | 0 | 0 | 0 | 0 | 0 | 0 | 0 | 0 | 0 | 0 | 0 | 0 | 0 | 0 | 0 | 0 | 0
Custo SEM Helexia (R$) — só gen própria, sem HCS03/BAT/banco | 11510.4 | 479.6 | 254.51 | 1105.0362 | 1105.0362 | 484.0318 | 551.5926 | 432.2043 | 479.4043 | 250.4378 | 289.3316 | 244.7461 | 245.6947 | 258.0269 | 260.8728 | 1132.6621 | 1132.6621 | 496.1325 | 565.3824 | 443.0094 | 491.3894 | 250.4378 | 289.3316 | 244.7461 | 245.6947 | 258.0269
Custo COM Helexia — rede remanescente (R$) | 0.44859 | 0.018691 | 0 | 0 | 0.44859 | 0 | 0 | 0 | 0 | 0 | 0 | 0 | 0 | 0 | 0 | 0 | 0 | 0 | 0 | 0 | 0 | 0 | 0 | 0 | 0 | 0
★ Economia mensal (R$) | 11509.9514 | 479.5813 | 254.51 | 1105.0362 | 1104.5876 | 484.0318 | 551.5926 | 432.2043 | 479.4043 | 250.4378 | 289.3316 | 244.7461 | 245.6947 | 258.0269 | 260.8728 | 1132.6621 | 1132.6621 | 496.1325 | 565.3824 | 443.0094 | 491.3894 | 250.4378 | 289.3316 | 244.7461 | 245.6947 | 258.0269
Irrigação CG (B3)
Consumo FP (kWh) | 21330.475 | 888.7698 | 554 | 475 | 525 | 750 | 939 | 900 | 1260 | 1168.5 | 1127.5 | 1209.5 | 937.875 | 751.325 | 567.85 | 486.875 | 538.125 | 768.75 | 962.475 | 922.5 | 1291.5 | 1168.5 | 1127.5 | 1209.5 | 937.875 | 751.325
HCS03 créditos recebidos (kWh) | 28060.0718 | 1169.1697 | 499.7395 | 526.0182 | 631.4556 | 592.5212 | 1720.9911 | 1664.0349 | 1580.0813 | 1622.3918 | 1445.6901 | 1658.2082 | 797.8317 | 746.676 | 677.6487 | 713.2827 | 856.2563 | 803.461 | 1533.3109 | 1482.5659 | 1407.7678 | 1452.7279 | 1294.505 | 1484.7987 | 1481.551 | 1386.5564
Banco início mês COM Helexia (kWh) | 6148.631 | — | 0 | 0 | 51.0182 | 157.4738 | 0 | 781.9911 | 1546.026 | 1866.1073 | 2319.9991 | 2638.1892 | 3086.8975 | 2946.8541 | 2942.2051 | 3052.0038 | 3278.4115 | 3596.5428 | 3631.2538 | 4202.0897 | 4762.1556 | 4878.4234 | 5162.6513 | 5329.6562 | 5604.9549 | 6148.631
Bank draw COM Helexia (kWh) | 302.1662 | 12.5903 | 0 | 0 | 0 | 157.4738 | 0 | 0 | 0 | 0 | 0 | 0 | 140.0433 | 4.649 | 0 | 0 | 0 | 0 | 0 | 0 | 0 | 0 | 0 | 0 | 0 | 0
★ Banco fim mês COM Helexia (kWh) | 6783.8623 | — | 0 | 51.0182 | 157.4738 | 0 | 781.9911 | 1546.026 | 1866.1073 | 2319.9991 | 2638.1892 | 3086.8975 | 2946.8541 | 2942.2051 | 3052.0038 | 3278.4115 | 3596.5428 | 3631.2538 | 4202.0897 | 4762.1556 | 4878.4234 | 5162.6513 | 5329.6562 | 5604.9549 | 6148.631 | 6783.8623
Banco início mês SEM Helexia (kWh) | 0 | — | 0 | 0 | 0 | 0 | 0 | 0 | 0 | 0 | 0 | 0 | 0 | 0 | 0 | 0 | 0 | 0 | 0 | 0 | 0 | 0 | 0 | 0 | 0 | 0
Bank draw SEM Helexia (kWh) | 0 | 0 | 0 | 0 | 0 | 0 | 0 | 0 | 0 | 0 | 0 | 0 | 0 | 0 | 0 | 0 | 0 | 0 | 0 | 0 | 0 | 0 | 0 | 0 | 0 | 0
Banco fim mês SEM Helexia (kWh) | 0 | — | 0 | 0 | 0 | 0 | 0 | 0 | 0 | 0 | 0 | 0 | 0 | 0 | 0 | 0 | 0 | 0 | 0 | 0 | 0 | 0 | 0 | 0 | 0 | 0
Custo SEM Helexia (R$) — só gen própria, sem HCS03/BAT/banco | 19741.1609 | 822.5484 | 512.722 | 439.6082 | 485.8827 | 694.1182 | 869.036 | 832.9418 | 1166.1186 | 1081.4361 | 1043.491 | 1119.3813 | 867.9948 | 695.3445 | 525.54 | 450.5984 | 498.0298 | 711.4711 | 890.7619 | 853.7654 | 1195.2715 | 1081.4361 | 1043.491 | 1119.3813 | 867.9948 | 695.3445
Custo COM Helexia — rede remanescente (R$) | 62.7778 | 2.6157 | 62.772 | 0 | 0 | 0.0057582 | 0 | 0 | 0 | 0 | 0 | 0 | 0 | 0 | 0 | 0 | 0 | 0 | 0 | 0 | 0 | 0 | 0 | 0 | 0 | 0
★ Economia mensal (R$) | 19678.3831 | 819.9326 | 449.9499 | 439.6082 | 485.8827 | 694.1124 | 869.036 | 832.9418 | 1166.1186 | 1081.4361 | 1043.491 | 1119.3813 | 867.9948 | 695.3445 | 525.54 | 450.5984 | 498.0298 | 711.4711 | 890.7619 | 853.7654 | 1195.2715 | 1081.4361 | 1043.491 | 1119.3813 | 867.9948 | 695.3445
Lab. Solos (B3)
Consumo FP (kWh) | 63381.225 | 2640.8844 | 1737 | 1294 | 2459 | 7235 | 5439 | 4046 | 4877 | 0 | 896.875 | 1380.675 | 1134.675 | 852.8 | 1780.425 | 1326.35 | 2520.475 | 7415.875 | 5574.975 | 4147.15 | 4998.925 | 0 | 896.875 | 1380.675 | 1134.675 | 852.8
HCS03 créditos recebidos (kWh) | 96273.2142 | 4011.3839 | 2826.6343 | 2975.2725 | 3571.6492 | 3351.4276 | 7298.8507 | 7057.2949 | 6701.2416 | 6880.6837 | 6131.2785 | 7032.5837 | 2129.0923 | 1992.5784 | 1808.3721 | 1903.4651 | 2285.0041 | 2144.1147 | 4016.1247 | 3883.2109 | 3687.2959 | 3805.0575 | 3390.6322 | 3889.0591 | 3880.5526 | 3631.7379
Banco início mês COM Helexia (kWh) | 30113.0677 | — | 0 | 1089.6343 | 2770.9068 | 3883.556 | 0 | 1859.8507 | 4871.1456 | 6695.3871 | 13576.0709 | 18810.4744 | 24462.3831 | 25456.8005 | 26596.5789 | 26624.526 | 27201.6411 | 26966.1702 | 21694.4099 | 20135.5597 | 19871.6205 | 18559.9914 | 22365.0489 | 24858.8061 | 27367.1901 | 30113.0677
Bank draw COM Helexia (kWh) | 12525.2058 | 521.8836 | 0 | 0 | 0 | 3883.556 | 0 | 0 | 0 | 0 | 0 | 0 | 0 | 0 | 0 | 0 | 235.4709 | 5271.7603 | 1558.8503 | 263.9391 | 1311.6291 | 0 | 0 | 0 | 0 | 0
★ Banco fim mês COM Helexia (kWh) | 32892.0056 | — | 1089.6343 | 2770.9068 | 3883.556 | 0 | 1859.8507 | 4871.1456 | 6695.3871 | 13576.0709 | 18810.4744 | 24462.3831 | 25456.8005 | 26596.5789 | 26624.526 | 27201.6411 | 26966.1702 | 21694.4099 | 20135.5597 | 19871.6205 | 18559.9914 | 22365.0489 | 24858.8061 | 27367.1901 | 30113.0677 | 32892.0056
Banco início mês SEM Helexia (kWh) | 0 | — | 0 | 0 | 0 | 0 | 0 | 0 | 0 | 0 | 0 | 0 | 0 | 0 | 0 | 0 | 0 | 0 | 0 | 0 | 0 | 0 | 0 | 0 | 0 | 0
Bank draw SEM Helexia (kWh) | 0 | 0 | 0 | 0 | 0 | 0 | 0 | 0 | 0 | 0 | 0 | 0 | 0 | 0 | 0 | 0 | 0 | 0 | 0 | 0 | 0 | 0 | 0 | 0 | 0 | 0
Banco fim mês SEM Helexia (kWh) | 0 | — | 0 | 0 | 0 | 0 | 0 | 0 | 0 | 0 | 0 | 0 | 0 | 0 | 0 | 0 | 0 | 0 | 0 | 0 | 0 | 0 | 0 | 0 | 0 | 0
Custo SEM Helexia (R$) — só gen própria, sem HCS03/BAT/banco | 58658.7482 | 2444.1145 | 1607.5777 | 1197.5852 | 2275.7822 | 6695.9268 | 5033.7451 | 3744.5363 | 4513.6192 | 0 | 830.0497 | 1277.8022 | 1050.1314 | 789.2587 | 1647.7672 | 1227.5249 | 2332.6767 | 6863.325 | 5159.5887 | 3838.1497 | 4626.4597 | 0 | 830.0497 | 1277.8022 | 1050.1314 | 789.2587
Custo COM Helexia — rede remanescente (R$) | 0.019005 | 0.00079188 | 0 | 0 | 0 | 0.019005 | 0 | 0 | 0 | 0 | 0 | 0 | 0 | 0 | 0 | 0 | 0 | 0 | 0 | 0 | 0 | 0 | 0 | 0 | 0 | 0
★ Economia mensal (R$) | 58658.7292 | 2444.1137 | 1607.5777 | 1197.5852 | 2275.7822 | 6695.9078 | 5033.7451 | 3744.5363 | 4513.6192 | 0 | 830.0497 | 1277.8022 | 1050.1314 | 789.2587 | 1647.7672 | 1227.5249 | 2332.6767 | 6863.325 | 5159.5887 | 3838.1497 | 4626.4597 | 0 | 830.0497 | 1277.8022 | 1050.1314 | 789.2587
Posto Carreteiro (B3)
Consumo FP (kWh) | 229145 | 9547.7083 | 8000 | 7600 | 8880 | 8800 | 9480 | 8920 | 9160 | 12054 | 11931 | 10250 | 9635 | 9102 | 8200 | 7790 | 9102 | 9020 | 9717 | 9143 | 9389 | 12054 | 11931 | 10250 | 9635 | 9102
HCS03 créditos recebidos (kWh) | 293460.1504 | 12227.5063 | 7218.5917 | 7598.1805 | 9121.1933 | 8558.7964 | 14596.68 | 14113.6022 | 13401.5454 | 13760.4046 | 12261.6991 | 14064.1833 | 11696.8562 | 10946.8728 | 9934.876 | 10457.3003 | 12553.4077 | 11779.3864 | 14822.0056 | 14331.4706 | 13608.422 | 14043.036 | 12513.5478 | 14353.0541 | 14321.6599 | 13403.3783
Banco início mês COM Helexia (kWh) | 60797.0101 | — | 0 | 0 | 0 | 241.1933 | 0 | 5116.68 | 10310.2822 | 14551.8276 | 16258.2323 | 16588.9314 | 20403.1147 | 22464.9709 | 24309.8437 | 26044.7197 | 28712.02 | 32163.4278 | 34922.8142 | 40027.8197 | 45216.2903 | 49435.7123 | 51424.7483 | 52007.2961 | 56110.3502 | 60797.0101
Bank draw COM Helexia (kWh) | 241.1933 | 10.0497 | 0 | 0 | 0 | 241.1933 | 0 | 0 | 0 | 0 | 0 | 0 | 0 | 0 | 0 | 0 | 0 | 0 | 0 | 0 | 0 | 0 | 0 | 0 | 0 | 0
★ Banco fim mês COM Helexia (kWh) | 65098.3884 | — | 0 | 0 | 241.1933 | 0 | 5116.68 | 10310.2822 | 14551.8276 | 16258.2323 | 16588.9314 | 20403.1147 | 22464.9709 | 24309.8437 | 26044.7197 | 28712.02 | 32163.4278 | 34922.8142 | 40027.8197 | 45216.2903 | 49435.7123 | 51424.7483 | 52007.2961 | 56110.3502 | 60797.0101 | 65098.3884
Banco início mês SEM Helexia (kWh) | 0 | — | 0 | 0 | 0 | 0 | 0 | 0 | 0 | 0 | 0 | 0 | 0 | 0 | 0 | 0 | 0 | 0 | 0 | 0 | 0 | 0 | 0 | 0 | 0 | 0
Bank draw SEM Helexia (kWh) | 0 | 0 | 0 | 0 | 0 | 0 | 0 | 0 | 0 | 0 | 0 | 0 | 0 | 0 | 0 | 0 | 0 | 0 | 0 | 0 | 0 | 0 | 0 | 0 | 0 | 0
Banco fim mês SEM Helexia (kWh) | 0 | — | 0 | 0 | 0 | 0 | 0 | 0 | 0 | 0 | 0 | 0 | 0 | 0 | 0 | 0 | 0 | 0 | 0 | 0 | 0 | 0 | 0 | 0 | 0 | 0
Custo SEM Helexia (R$) — só gen própria, sem HCS03/BAT/banco | 212071.6167 | 8836.3174 | 7403.9274 | 7033.731 | 8218.3594 | 8144.3201 | 8773.6539 | 8255.379 | 8477.4968 | 11155.8675 | 11042.0322 | 9486.2819 | 8917.105 | 8423.8183 | 7589.0255 | 7209.5743 | 8423.8183 | 8347.9281 | 8992.9953 | 8461.7635 | 8689.4342 | 11155.8675 | 11042.0322 | 9486.2819 | 8917.105 | 8423.8183
Custo COM Helexia — rede remanescente (R$) | 906.0996 | 37.7541 | 903.9829 | 2.1049 | 0 | 0.011855 | 0 | 0 | 0 | 0 | 0 | 0 | 0 | 0 | 0 | 0 | 0 | 0 | 0 | 0 | 0 | 0 | 0 | 0 | 0 | 0
★ Economia mensal (R$) | 211165.5171 | 8798.5632 | 6499.9445 | 7031.6261 | 8218.3594 | 8144.3082 | 8773.6539 | 8255.379 | 8477.4968 | 11155.8675 | 11042.0322 | 9486.2819 | 8917.105 | 8423.8183 | 7589.0255 | 7209.5743 | 8423.8183 | 8347.9281 | 8992.9953 | 8461.7635 | 8689.4342 | 11155.8675 | 11042.0322 | 9486.2819 | 8917.105 | 8423.8183
Refeitório Deodápolis (B1)
Consumo FP (kWh) | 3819.025 | 159.126 | 158 | 156 | 155 | 153 | 151 | 150 | 148 | 167.075 | 166.05 | 165.025 | 164 | 162.975 | 161.95 | 159.9 | 158.875 | 156.825 | 154.775 | 153.75 | 151.7 | 167.075 | 166.05 | 165.025 | 164 | 162.975
HCS03 créditos recebidos (kWh) | 5083.4828 | 211.8118 | 125.7535 | 132.3663 | 158.8984 | 149.101 | 273.2 | 264.1584 | 250.8311 | 257.5478 | 229.4971 | 263.2335 | 203.3566 | 190.3177 | 172.7235 | 181.8062 | 218.2482 | 204.7914 | 240.5194 | 232.5594 | 220.8263 | 227.8789 | 203.0596 | 232.9096 | 232.4002 | 217.499
Banco início COM (kWh) | 1265.8147 | — | 0 | 0 | 0 | 3.8984 | 0 | 122.2 | 236.3584 | 339.1895 | 429.6623 | 493.1094 | 591.3179 | 630.6744 | 658.0171 | 668.7906 | 690.6968 | 750.07 | 798.0364 | 883.7807 | 962.5901 | 1031.7164 | 1092.5203 | 1129.5299 | 1197.4145 | 1265.8147
Bank draw COM (kWh) | 3.8984 | 0.16243 | 0 | 0 | 0 | 3.8984 | 0 | 0 | 0 | 0 | 0 | 0 | 0 | 0 | 0 | 0 | 0 | 0 | 0 | 0 | 0 | 0 | 0 | 0 | 0 | 0
★ Banco fim COM (kWh) | 1320.3387 | — | 0 | 0 | 3.8984 | 0 | 122.2 | 236.3584 | 339.1895 | 429.6623 | 493.1094 | 591.3179 | 630.6744 | 658.0171 | 668.7906 | 690.6968 | 750.07 | 798.0364 | 883.7807 | 962.5901 | 1031.7164 | 1092.5203 | 1129.5299 | 1197.4145 | 1265.8147 | 1320.3387
Banco início SEM (kWh) = 0 | 0 | — | 0 | 0 | 0 | 0 | 0 | 0 | 0 | 0 | 0 | 0 | 0 | 0 | 0 | 0 | 0 | 0 | 0 | 0 | 0 | 0 | 0 | 0 | 0 | 0
Bank draw SEM (kWh) = 0 | 0 | 0 | 0 | 0 | 0 | 0 | 0 | 0 | 0 | 0 | 0 | 0 | 0 | 0 | 0 | 0 | 0 | 0 | 0 | 0 | 0 | 0 | 0 | 0 | 0 | 0
Banco fim SEM (kWh) = 0 | 0 | — | 0 | 0 | 0 | 0 | 0 | 0 | 0 | 0 | 0 | 0 | 0 | 0 | 0 | 0 | 0 | 0 | 0 | 0 | 0 | 0 | 0 | 0 | 0 | 0
Custo SEM Helexia (R$) — só gen própria, sem HCS03/BAT/banco | 3534.473 | 147.2697 | 146.2276 | 144.3766 | 143.4511 | 141.6001 | 139.7491 | 138.8236 | 136.9727 | 154.6264 | 153.6778 | 152.7291 | 151.7805 | 150.8319 | 149.8833 | 147.986 | 147.0374 | 145.1401 | 143.2429 | 142.2942 | 140.397 | 154.6264 | 153.6778 | 152.7291 | 151.7805 | 150.8319
Custo COM Helexia — rede remanescente (R$) | 64.6465 | 2.6936 | 37.3048 | 27.341 | 0 | 0.00078629 | 0 | 0 | 0 | 0 | 0 | 0 | 0 | 0 | 0 | 0 | 0 | 0 | 0 | 0 | 0 | 0 | 0 | 0 | 0 | 0
★ Economia mensal (R$) | 3469.8264 | 144.5761 | 108.9228 | 117.0356 | 143.4511 | 141.5993 | 139.7491 | 138.8236 | 136.9727 | 154.6264 | 153.6778 | 152.7291 | 151.7805 | 150.8319 | 149.8833 | 147.986 | 147.0374 | 145.1401 | 143.2429 | 142.2942 | 140.397 | 154.6264 | 153.6778 | 152.7291 | 151.7805 | 150.8319
Subest. Fiação (B3)
Consumo FP (kWh) | 31114.475 | 1296.4365 | 1131 | 1337 | 1063 | 1101 | 1129 | 870 | 1422 | 1592.85 | 1591.825 | 1560.05 | 1241.275 | 1417.575 | 1159.275 | 1370.425 | 1089.575 | 1128.525 | 1157.225 | 891.75 | 1457.55 | 1592.85 | 1591.825 | 1560.05 | 1241.275 | 1417.575
HCS03 créditos recebidos (kWh) | 40470.1281 | 1686.2553 | 883.5429 | 930.0039 | 1116.418 | 1047.5816 | 2296.8954 | 2220.8796 | 2108.8322 | 2165.3013 | 1929.4689 | 2213.1031 | 1500.9784 | 1404.7381 | 1274.8754 | 1341.9146 | 1610.8939 | 1511.569 | 1984.2847 | 1918.6147 | 1821.8171 | 1880.0008 | 1675.2417 | 1921.5042 | 1917.3013 | 1794.3671
Banco início COM (kWh) | 9633.3146 | — | 0 | 0 | 0 | 53.418 | 0 | 1167.8954 | 2518.775 | 3205.6072 | 3778.0585 | 4115.7024 | 4768.7555 | 5028.459 | 5015.6221 | 5131.2226 | 5102.7122 | 5624.0311 | 6007.0751 | 6834.1348 | 7860.9995 | 8225.2666 | 8512.4174 | 8595.8341 | 8957.2883 | 9633.3146
Bank draw COM (kWh) | 94.7652 | 3.9486 | 0 | 0 | 0 | 53.418 | 0 | 0 | 0 | 0 | 0 | 0 | 0 | 12.8369 | 0 | 28.5104 | 0 | 0 | 0 | 0 | 0 | 0 | 0 | 0 | 0 | 0
★ Banco fim COM (kWh) | 10010.1067 | — | 0 | 0 | 53.418 | 0 | 1167.8954 | 2518.775 | 3205.6072 | 3778.0585 | 4115.7024 | 4768.7555 | 5028.459 | 5015.6221 | 5131.2226 | 5102.7122 | 5624.0311 | 6007.0751 | 6834.1348 | 7860.9995 | 8225.2666 | 8512.4174 | 8595.8341 | 8957.2883 | 9633.3146 | 10010.1067
Banco início SEM (kWh) = 0 | 0 | — | 0 | 0 | 0 | 0 | 0 | 0 | 0 | 0 | 0 | 0 | 0 | 0 | 0 | 0 | 0 | 0 | 0 | 0 | 0 | 0 | 0 | 0 | 0 | 0
Bank draw SEM (kWh) = 0 | 0 | 0 | 0 | 0 | 0 | 0 | 0 | 0 | 0 | 0 | 0 | 0 | 0 | 0 | 0 | 0 | 0 | 0 | 0 | 0 | 0 | 0 | 0 | 0 | 0 | 0
Banco fim SEM (kWh) = 0 | 0 | — | 0 | 0 | 0 | 0 | 0 | 0 | 0 | 0 | 0 | 0 | 0 | 0 | 0 | 0 | 0 | 0 | 0 | 0 | 0 | 0 | 0 | 0 | 0 | 0
Custo SEM Helexia (R$) — só gen própria, sem HCS03/BAT/banco | 28796.1641 | 1199.8402 | 1046.7302 | 1237.3814 | 983.7968 | 1018.9655 | 1044.8792 | 805.1771 | 1316.0481 | 1474.1682 | 1473.2196 | 1443.8121 | 1148.7887 | 1311.9528 | 1072.8985 | 1268.3159 | 1008.3918 | 1044.4396 | 1071.0012 | 825.3065 | 1348.9493 | 1474.1682 | 1473.2196 | 1443.8121 | 1148.7887 | 1311.9528
Custo COM Helexia — rede remanescente (R$) | 757.1136 | 31.5464 | 286.2741 | 470.839 | 0 | 0.00046555 | 0 | 0 | 0 | 0 | 0 | 0 | 0 | 0 | 0 | 0 | 0 | 0 | 0 | 0 | 0 | 0 | 0 | 0 | 0 | 0
★ Economia mensal (R$) | 28039.0505 | 1168.2938 | 760.4561 | 766.5424 | 983.7968 | 1018.965 | 1044.8792 | 805.1771 | 1316.0481 | 1474.1682 | 1473.2196 | 1443.8121 | 1148.7887 | 1311.9528 | 1072.8985 | 1268.3159 | 1008.3918 | 1044.4396 | 1071.0012 | 825.3065 | 1348.9493 | 1474.1682 | 1473.2196 | 1443.8121 | 1148.7887 | 1311.9528
TRR Maracaju (B3)
Consumo FP (kWh) | 98334.225 | 4097.2594 | 3953 | 4336 | 4685 | 3873 | 3961 | 3614 | 3547 | 4407.5 | 4724.225 | 3826.325 | 3905.25 | 3985.2 | 4051.825 | 4444.4 | 4802.125 | 3969.825 | 4060.025 | 3704.35 | 3635.675 | 4407.5 | 4724.225 | 3826.325 | 3905.25 | 3985.2
HCS03 créditos recebidos (kWh) | 122233.0346 | 5093.0431 | 3707.7436 | 3902.7149 | 4684.9922 | 4396.1238 | 5457.353 | 5276.7417 | 5010.5205 | 5144.6895 | 4584.359 | 5258.2651 | 5279.0263 | 4940.5438 | 4483.8093 | 4719.5899 | 5665.6053 | 5316.2739 | 5908.3187 | 5712.7826 | 5424.5624 | 5597.8073 | 4988.1258 | 5721.3862 | 5708.8719 | 5342.8283
Banco início COM (kWh) | 23219.7306 | — | 0 | 0 | 0 | 0 | 523.1238 | 2019.4768 | 3682.2184 | 5145.7389 | 5882.9284 | 5743.0624 | 7175.0025 | 8548.7788 | 9504.1226 | 9936.1068 | 10211.2967 | 11074.777 | 12421.2259 | 14269.5195 | 16277.9521 | 18066.8395 | 19257.1468 | 19521.0476 | 21416.1088 | 23219.7306
Bank draw COM (kWh) | 139.866 | 5.8278 | 0 | 0 | 0 | 0 | 0 | 0 | 0 | 0 | 139.866 | 0 | 0 | 0 | 0 | 0 | 0 | 0 | 0 | 0 | 0 | 0 | 0 | 0 | 0 | 0
★ Banco fim COM (kWh) | 24577.3589 | — | 0 | 0 | 0 | 523.1238 | 2019.4768 | 3682.2184 | 5145.7389 | 5882.9284 | 5743.0624 | 7175.0025 | 8548.7788 | 9504.1226 | 9936.1068 | 10211.2967 | 11074.777 | 12421.2259 | 14269.5195 | 16277.9521 | 18066.8395 | 19257.1468 | 19521.0476 | 21416.1088 | 23219.7306 | 24577.3589
Banco início SEM (kWh) = 0 | 0 | — | 0 | 0 | 0 | 0 | 0 | 0 | 0 | 0 | 0 | 0 | 0 | 0 | 0 | 0 | 0 | 0 | 0 | 0 | 0 | 0 | 0 | 0 | 0 | 0
Bank draw SEM (kWh) = 0 | 0 | 0 | 0 | 0 | 0 | 0 | 0 | 0 | 0 | 0 | 0 | 0 | 0 | 0 | 0 | 0 | 0 | 0 | 0 | 0 | 0 | 0 | 0 | 0 | 0 | 0
Banco fim SEM (kWh) = 0 | 0 | — | 0 | 0 | 0 | 0 | 0 | 0 | 0 | 0 | 0 | 0 | 0 | 0 | 0 | 0 | 0 | 0 | 0 | 0 | 0 | 0 | 0 | 0 | 0 | 0
Custo SEM Helexia (R$) — só gen própria, sem HCS03/BAT/banco | 91007.4323 | 3791.9763 | 3658.4656 | 4012.9286 | 4335.925 | 3584.4263 | 3665.8695 | 3344.7242 | 3282.7163 | 4079.1012 | 4372.2273 | 3541.229 | 3614.2734 | 3688.2664 | 3749.9272 | 4113.2518 | 4444.3231 | 3674.037 | 3757.5163 | 3428.3423 | 3364.7842 | 4079.1012 | 4372.2273 | 3541.229 | 3614.2734 | 3688.2664
Custo COM Helexia — rede remanescente (R$) | 784.989 | 32.7079 | 283.7282 | 501.2518 | 0.0089683 | 0 | 0 | 0 | 0 | 0 | 0 | 0 | 0 | 0 | 0 | 0 | 0 | 0 | 0 | 0 | 0 | 0 | 0 | 0 | 0 | 0
★ Economia mensal (R$) | 90222.4433 | 3759.2685 | 3374.7374 | 3511.6768 | 4335.916 | 3584.4263 | 3665.8695 | 3344.7242 | 3282.7163 | 4079.1012 | 4372.2273 | 3541.229 | 3614.2734 | 3688.2664 | 3749.9272 | 4113.2518 | 4444.3231 | 3674.037 | 3757.5163 | 3428.3423 | 3364.7842 | 4079.1012 | 4372.2273 | 3541.229 | 3614.2734 | 3688.2664
CUSTO TOTAL SEM Helexia (R$) — todas as UCs | 2015922.9637 | 83996.7902 | 29915.0132 | 231390.5065 | 156547.5604 | 42616.0804 | 43352.7711 | 43210.2455 | 44658.7314 | 42484.5982 | 45032.0443 | 208536.6197 | 35167.5443 | 32721.222 | 70853.5275 | 281671.0744 | 161721.8676 | 43681.4824 | 44436.5904 | 44290.5017 | 45775.1997 | 42484.5982 | 45032.0443 | 212454.3743 | 35167.5443 | 32721.222
CUSTO TOTAL COM Helexia — rede remanescente (R$) | 86439.5285 | 3601.647 | 2915.1861 | 83523.678 | 0.54127 | 0.12304 | 0 | 0 | 0 | 0 | 0 | 0 | 0 | 0 | 0 | 0 | 0 | 0 | 0 | 0 | 0 | 0 | 0 | 0 | 0 | 0
CUSTO TOTAL COM Helexia — rede + PPA (R$) | 1580015.9071 | 65833.9961 | 57780.7611 | 141274.353 | 69327.0163 | 65052.048 | 66852.9 | 64640.4 | 61379.175 | 63022.7527 | 56158.6706 | 64414.0612 | 64273.1693 | 60152.0782 | 54591.2471 | 57461.9216 | 68979.8426 | 64726.6654 | 66518.6355 | 64317.198 | 61072.2791 | 63022.7527 | 56158.6706 | 64414.0612 | 64273.1693 | 60152.0782
★ ECONOMIA LÍQUIDA COPASUL (R$) — rede savings − PPA | 435907.0566 | 18162.794 | -27865.7479 | 90116.1535 | 87220.5441 | -22435.9677 | -23500.1289 | -21430.1545 | -16720.4436 | -20538.1546 | -11126.6263 | 144122.5585 | -29105.6249 | -27430.8563 | 16262.2804 | 224209.1527 | 92742.025 | -21045.183 | -22082.0451 | -20026.6963 | -15297.0795 | -20538.1546 | -11126.6263 | 148040.313 | -29105.6249 | -27430.8563
⚠ ICMS adicional se isenção perdida (Premissas B11="Não") — ICMS sobre kWh compensados pelo CS3 (R$) | 0 | 0 quando Premissas B11=Sim (isenção ativa — base case) | 0 | 0 | 0 | 0 | 0 | 0 | 0 | 0 | 0 | 0 | 0 | 0 | 0 | 0 | 0 | 0 | 0 | 0 | 0 | 0 | 0 | 0 | 0 | 0
BANCO DE CRÉDITOS — SALDO FINAL MAI/2028 | kWh | R$
NHS — N. Horizonte do Sul (A4V) | 363392.7995 | 160801.3138
AMD — Amandina (A3A) | 347056.5499 | 153572.5233
AREC (B3) | 48227.2277 | 21340.5483
Banheiro Motoristas (B3) | 3516.0366 | 1555.8462
CTC Copasul (B3) | 4931.6829 | 2182.2697
Depósito Irrigação (B3) | 8017.1096 | 3547.571
Entreposto (B3) | 174669.2095 | 77291.1252
Esc. Deodápolis (B3) | 30697.1686 | 13583.4971
Esc. N. Andradina (B3) | 17019.8091 | 7531.2655
Esc. Reg. Deodápolis (B3) | 11109.969 | 4916.1613
Galpão AE (B3) | 4588.771 | 2030.5312
Irrigação CG (B3) | 6783.8623 | 3001.8591
Lab. Solos (B3) | 32892.0056 | 14554.7125
Posto Carreteiro (B3) | 65098.3884 | 28806.0369
Refeitório Deodápolis (B1) | 1320.3387 | 584.2499
Subest. Fiação (B3) | 10010.1067 | 4429.4722
TRR Maracaju (B3) | 24577.3589 | 10875.4813
BAT — Batayporã (stranded, não transferível) | 576259.1661 | 254994.681
TOTAL banco créditos TODAS as UCs (kWh) | 1153908.3941 | 510604.4644
VALOR TOTAL = ECONOMIA LÍQUIDA 24m + BANCO RESIDUAL @ PPA
Economia líquida 24m (R$) | 435907.0566
+ Banco residual todas UCs @ PPA (R$) | 510604.4644 | —
★ VALOR TOTAL HELEXIA (R$) — economia + banco atribuível | 776149.8538 | —
—
BANCO ATRIBUÍVEL HELEXIA — DECOMPOSIÇÃO (COM − SEM por UC)
NHS — banco atribuível Helexia (COM−SEM, kWh) | 319337.0411 | —
AMD — banco atribuível Helexia (COM−SEM, kWh) | 6114.1902 | —
Grupo B — banco total (100% atribuível, SEM=0, kWh) | 443459.0447 | —
Banco ATRIBUÍVEL total Helexia (kWh) | 768910.276 | —
★ Banco ATRIBUÍVEL total Helexia @ PPA (R$) | 340242.7971 | —
946511.521

## Amandina
Unidade | Data | Geração (kWh) | Yf Diário (kWh/kWp)
Amandina | 2025-02-28 | 190.1 | 0.27274 | Geração Mensal |  | Mês | Kwh | MWh | Proxi Bataypora | proxy Rate | 80%
Amandina | 2025-03-01 | 249.5 | 0.35796 | 2025-01-01 | 2025-01-31 | 2025-01-01 | 0 | 0 | 91.4072
Amandina | 2025-03-02 | 295.9 | 0.42453 | 2025-02-28 | 2025-02-28 | 2025-02-28 | 190.1 | 0.1901 | 72.9055
Amandina | 2025-03-03 | 250.2 | 0.35897 | 2025-03-01 | 2025-03-31 | 2025-03-01 | 7913.8 | 7.9138 | 82.4495
Amandina | 2025-03-04 | 256.6 | 0.36815 | 2025-04-01 | 2025-04-30 | 2025-04-01 | 23902.8 | 23.9028 | 58.9678
Amandina | 2025-03-05 | 241 | 0.34577 | 2025-05-01 | 2025-05-31 | 2025-05-01 | 28781.7 | 28.7817 | 73.2933
Amandina | 2025-03-06 | 194.3 | 0.27877 | 2025-06-01 | 2025-06-30 | 2025-06-01 | 20798.2 | 20.7982 | 57.8295
Amandina | 2025-03-07 | 89.9 | 0.12898 | 2025-07-01 | 2025-07-31 | 2025-07-01 | 37317.8 | 37.3178 | 70.6694
Amandina | 2025-03-08 | 357.6 | 0.51306 | 2025-08-01 | 2025-08-31 | 2025-08-01 | 16177.9 | 16.1779 | 74.4662
Amandina | 2025-03-09 | 287 | 0.41176 | 2025-09-01 | 2025-09-30 | 2025-09-01 | 37738.8 | 37.7388 | 75.5467
Amandina | 2025-03-10 | 248.1 | 0.35595 | 2025-10-01 | 2025-10-31 | 2025-10-01 | 40322 | 40.322 | 76.7254
Amandina | 2025-03-11 | 142.1 | 0.20387 | 2025-11-01 | 2025-11-30 | 2025-11-01 | 36462.9 | 36.4629 | 86.3845
Amandina | 2025-03-12 | 224.8 | 0.32253 | 2025-12-01 | 2025-12-31 | 2025-12-01 | 19968.1 | 19.9681 | 85.2831
Amandina | 2025-03-13 | 242.3 | 0.34763
Amandina | 2025-03-14 | 288.4 | 0.41377
Amandina | 2025-03-15 | 347.5 | 0.49857 | [5 empty] | 905.9282
Amandina | 2025-03-16 | 310.4 | 0.44534
Amandina | 2025-03-17 | 278 | 0.39885
Amandina | 2025-03-18 | 222.1 | 0.31865
Amandina | 2025-03-19 | 332.3 | 0.47676
Amandina | 2025-03-20 | 318.3 | 0.45667
Amandina | 2025-03-21 | 321.4 | 0.46112
Amandina | 2025-03-22 | 272.8 | 0.39139
Amandina | 2025-03-23 | 250.5 | 0.3594
Amandina | 2025-03-24 | 281.2 | 0.40344
Amandina | 2025-03-25 | 264.2 | 0.37905
Amandina | 2025-03-26 | 275 | 0.39455
Amandina | 2025-03-27 | 297 | 0.42611
Amandina | 2025-03-28 | 287.8 | 0.41291
Amandina | 2025-03-29 | 120.4 | 0.17274
Amandina | 2025-03-30 | 168.4 | 0.24161
Amandina | 2025-03-31 | 198.8 | 0.28522
Amandina | 2025-04-01 | 242.4 | 0.34778
Amandina | 2025-04-02 | 784.3 | 1.1253
Amandina | 2025-04-03 | 1039.1 | 1.4908
Amandina | 2025-04-04 | 1170 | 1.6786
Amandina | 2025-04-05 | 1141.7 | 1.638
Amandina | 2025-04-06 | 1359 | 1.9498
Amandina | 2025-04-07 | 1249.5 | 1.7927
Amandina | 2025-04-08 | 937 | 1.3443
Amandina | 2025-04-09 | 722.3 | 1.0363
Amandina | 2025-04-10 | 954.7 | 1.3697
Amandina | 2025-04-11 | 1027 | 1.4735
Amandina | 2025-04-12 | 406.2 | 0.58278
Amandina | 2025-04-13 | 612.5 | 0.87877
Amandina | 2025-04-14 | 799.3 | 1.1468
Amandina | 2025-04-15 | 653.4 | 0.93745
Amandina | 2025-04-16 | 410.2 | 0.58852
Amandina | 2025-04-17 | 685.7 | 0.98379
Amandina | 2025-04-18 | 111.3 | 0.15968
Amandina | 2025-04-19 | 285.7 | 0.4099
Amandina | 2025-04-20 | 770.3 | 1.1052
Amandina | 2025-04-21 | 1144.3 | 1.6418
Amandina | 2025-04-22 | 1210.3 | 1.7364
Amandina | 2025-04-23 | 1046.3 | 1.5011
Amandina | 2025-04-24 | 166.9 | 0.23945
Amandina | 2025-04-25 | 444.7 | 0.63802
Amandina | 2025-04-26 | 718.2 | 1.0304
Amandina | 2025-04-27 | 458.1 | 0.65725
Amandina | 2025-04-28 | 713.3 | 1.0234
Amandina | 2025-04-29 | 1328.6 | 1.9062
Amandina | 2025-04-30 | 1310.5 | 1.8802
Amandina | 2025-05-01 | 1329.1 | 1.9069
Amandina | 2025-05-02 | 1263 | 1.8121
Amandina | 2025-05-03 | 867.4 | 1.2445
Amandina | 2025-05-04 | 1083.4 | 1.5544
Amandina | 2025-05-05 | 942.2 | 1.3518
Amandina | 2025-05-06 | 651.6 | 0.93486
Amandina | 2025-05-07 | 831.4 | 1.1928
Amandina | 2025-05-08 | 456.1 | 0.65438
Amandina | 2025-05-09 | 761.6 | 1.0927
Amandina | 2025-05-10 | 629.6 | 0.9033
Amandina | 2025-05-11 | 653.3 | 0.9373
Amandina | 2025-05-12 | 1102.1 | 1.5812
Amandina | 2025-05-13 | 1033.3 | 1.4825
Amandina | 2025-05-14 | 1078.6 | 1.5475
Amandina | 2025-05-15 | 1063.6 | 1.526
Amandina | 2025-05-16 | 897.1 | 1.2871
Amandina | 2025-05-17 | 956.8 | 1.3727
Amandina | 2025-05-18 | 783.8 | 1.1245
Amandina | 2025-05-19 | 1045.7 | 1.5003
Amandina | 2025-05-20 | 815.2 | 1.1696
Amandina | 2025-05-21 | 759.3 | 1.0894
Amandina | 2025-05-22 | 24.8 | 0.035581
Amandina | 2025-05-23 | 886.3 | 1.2716
Amandina | 2025-05-24 | 1355.2 | 1.9443
Amandina | 2025-05-25 | 1350.3 | 1.9373
Amandina | 2025-05-26 | 1156.3 | 1.659
Amandina | 2025-05-27 | 872.4 | 1.2516
Amandina | 2025-05-28 | 371.2 | 0.53257
Amandina | 2025-05-29 | 1310.8 | 1.8806
Amandina | 2025-05-30 | 1578.2 | 2.2643
Amandina | 2025-05-31 | 872 | 1.2511
Amandina | 2025-06-01 | 1234.8 | 1.7716
Amandina | 2025-06-02 | 1149.7 | 1.6495
Amandina | 2025-06-03 | 1228.1 | 1.762
Amandina | 2025-06-04 | 1169.2 | 1.6775
Amandina | 2025-06-05 | 802.3 | 1.1511
Amandina | 2025-06-06 | 1167.6 | 1.6752
Amandina | 2025-06-07 | 1235.1 | 1.772
Amandina | 2025-06-17 | 1195.1 | 1.7146
Amandina | 2025-06-18 | 1332.9 | 1.9123
Amandina | 2025-06-19 | 1298.9 | 1.8636
Amandina | 2025-06-20 | 1018 | 1.4605
Amandina | 2025-06-21 | 464.7 | 0.66671
Amandina | 2025-06-22 | 645.2 | 0.92568
Amandina | 2025-06-23 | 255 | 0.36585
Amandina | 2025-06-24 | 1604.9 | 2.3026
Amandina | 2025-06-25 | 1484.1 | 2.1293
Amandina | 2025-06-26 | 541.9 | 0.77747
Amandina | 2025-06-27 | 551.7 | 0.79154
Amandina | 2025-06-28 | 1010 | 1.4491
Amandina | 2025-06-29 | 1035.4 | 1.4855
Amandina | 2025-06-30 | 373.6 | 0.53601
Amandina | 2025-07-01 | 850.6 | 1.2204
Amandina | 2025-07-02 | 816.4 | 1.1713
Amandina | 2025-07-03 | 1073.9 | 1.5407
Amandina | 2025-07-04 | 1231.7 | 1.7671
Amandina | 2025-07-05 | 1178.8 | 1.6912
Amandina | 2025-07-06 | 1219 | 1.7489
Amandina | 2025-07-07 | 1309.2 | 1.8783
Amandina | 2025-07-08 | 1346.7 | 1.9321
Amandina | 2025-07-09 | 1371.2 | 1.9673
Amandina | 2025-07-10 | 1273.9 | 1.8277
Amandina | 2025-07-11 | 1038.2 | 1.4895
Amandina | 2025-07-12 | 1195.5 | 1.7152
Amandina | 2025-07-13 | 1086.1 | 1.5582
Amandina | 2025-07-14 | 1165.4 | 1.672
Amandina | 2025-07-15 | 1245.4 | 1.7868
Amandina | 2025-07-16 | 1301.9 | 1.8679
Amandina | 2025-07-17 | 1072 | 1.538
Amandina | 2025-07-18 | 1363.1 | 1.9557
Amandina | 2025-07-19 | 1337.3 | 1.9187
Amandina | 2025-07-20 | 854.6 | 1.2261
Amandina | 2025-07-21 | 1215.5 | 1.7439
Amandina | 2025-07-22 | 1216.4 | 1.7452
Amandina | 2025-07-23 | 1263 | 1.8121
Amandina | 2025-07-24 | 1127.2 | 1.6172
Amandina | 2025-07-25 | 1289.7 | 1.8504
Amandina | 2025-07-26 | 1184.3 | 1.6991
Amandina | 2025-07-27 | 1069.8 | 1.5349
Amandina | 2025-07-28 | 835.5 | 1.1987
Amandina | 2025-07-29 | 1624.3 | 2.3304
Amandina | 2025-07-30 | 1585.2 | 2.2743
Amandina | 2025-07-31 | 1576 | 2.2611
Amandina | 2025-08-01 | 1466.2 | 2.1036
Amandina | 2025-08-02 | 1183.1 | 1.6974
Amandina | 2025-08-03 | 1138 | 1.6327
Amandina | 2025-08-04 | 194.5 | 0.27905
Amandina | 2025-08-05 | 958.7 | 1.3755
Amandina | 2025-08-06 | 1479.9 | 2.1232
Amandina | 2025-08-07 | 1109.1 | 1.5912
Amandina | 2025-08-08 | 633.2 | 0.90846
Amandina | 2025-08-09 | 1578.2 | 2.2643
Amandina | 2025-08-10 | 1637.7 | 2.3496
Amandina | 2025-08-11 | 707.3 | 1.0148
Amandina | 2025-08-15 | 337.1 | 0.48364
Amandina | 2025-08-16 | 596.1 | 0.85524
Amandina | 2025-08-17 | 577.6 | 0.82869
Amandina | 2025-08-20 | 454.5 | 0.65208
Amandina | 2025-08-21 | 291.9 | 0.41879
Amandina | 2025-08-22 | 506.2 | 0.72626
Amandina | 2025-08-28 | 59.1 | 0.084792
Amandina | 2025-08-29 | 435.1 | 0.62425
Amandina | 2025-08-30 | 450.7 | 0.64663
Amandina | 2025-08-31 | 383.7 | 0.5505
Amandina | 2025-09-01 | 235.3 | 0.33759
Amandina | 2025-09-02 | 380.5 | 0.54591
Amandina | 2025-09-03 | 474.2 | 0.68034
Amandina | 2025-09-04 | 975 | 1.3989
Amandina | 2025-09-05 | 1179.5 | 1.6923
Amandina | 2025-09-06 | 958 | 1.3745
Amandina | 2025-09-07 | 981.6 | 1.4083
Amandina | 2025-09-08 | 1081 | 1.5509
Amandina | 2025-09-09 | 1441.6 | 2.0683
Amandina | 2025-09-10 | 1477.5 | 2.1198
Amandina | 2025-09-11 | 1275.4 | 1.8298
Amandina | 2025-09-12 | 583.9 | 0.83773
Amandina | 2025-09-13 | 632.9 | 0.90803
Amandina | 2025-09-14 | 549.2 | 0.78795
Amandina | 2025-09-15 | 826.6 | 1.1859
Amandina | 2025-09-16 | 931.6 | 1.3366
Amandina | 2025-09-17 | 1336.4 | 1.9174
Amandina | 2025-09-18 | 757 | 1.0861
Amandina | 2025-09-18 | 1451.3 | 2.0822
Amandina | 2025-09-19 | 648 | 0.9297
Amandina | 2025-09-19 | 1349.7 | 1.9364
Amandina | 2025-09-20 | 329 | 0.47202
Amandina | 2025-09-20 | 1143.3 | 1.6403
Amandina | 2025-09-21 | 506 | 0.72597
Amandina | 2025-09-21 | 814.4 | 1.1684
Amandina | 2025-09-22 | 138 | 0.19799
Amandina | 2025-09-22 | 116.7 | 0.16743
Amandina | 2025-09-23 | 1217 | 1.7461
Amandina | 2025-09-23 | 1710.9 | 2.4547
Amandina | 2025-09-24 | 38 | 0.054519
Amandina | 2025-09-24 | 1635.2 | 2.3461
Amandina | 2025-09-25 | 95 | 0.1363
Amandina | 2025-09-25 | 1612 | 2.3128
Amandina | 2025-09-26 | 975 | 1.3989
Amandina | 2025-09-26 | 1577.1 | 2.2627
Amandina | 2025-09-27 | 1041 | 1.4935
Amandina | 2025-09-27 | 1536 | 2.2037
Amandina | 2025-09-28 | 474 | 0.68006
Amandina | 2025-09-28 | 797 | 1.1435
Amandina | 2025-09-29 | 519 | 0.74462
Amandina | 2025-09-29 | 897.3 | 1.2874
Amandina | 2025-09-30 | 263 | 0.37733
Amandina | 2025-09-30 | 777.7 | 1.1158
Amandina | 2025-10-01 | 150 | 0.21521
Amandina | 2025-10-01 | 290.3 | 0.4165
Amandina | 2025-10-02 | 467 | 0.67001
Amandina | 2025-10-02 | 725.2 | 1.0405
Amandina | 2025-10-03 | 380 | 0.54519
Amandina | 2025-10-03 | 440.9 | 0.63257
Amandina | 2025-10-04 | 901 | 1.2927
Amandina | 2025-10-04 | 970.8 | 1.3928
Amandina | 2025-10-05 | 755 | 1.0832
Amandina | 2025-10-05 | 608.5 | 0.87303
Amandina | 2025-10-06 | 45 | 0.064562
Amandina | 2025-10-06 | 269.3 | 0.38637
Amandina | 2025-10-07 | 704 | 1.01
Amandina | 2025-10-07 | 809.6 | 1.1615
Amandina | 2025-10-08 | 1045 | 1.4993
Amandina | 2025-10-08 | 1294.3 | 1.857
Amandina | 2025-10-09 | 717 | 1.0287
Amandina | 2025-10-09 | 1311.2 | 1.8812
Amandina | 2025-10-10 | 834 | 1.1966
Amandina | 2025-10-10 | 1468.7 | 2.1072
Amandina | 2025-10-11 | 497 | 0.71306
Amandina | 2025-10-11 | 1006.1 | 1.4435
Amandina | 2025-10-12 | 580 | 0.83214
Amandina | 2025-10-12 | 303.8 | 0.43587
Amandina | 2025-10-13 | 219 | 0.3142
Amandina | 2025-10-13 | 209.4 | 0.30043
Amandina | 2025-10-14 | 1065 | 1.528
Amandina | 2025-10-14 | 1573.1 | 2.257
Amandina | 2025-10-15 | 713 | 1.023
Amandina | 2025-10-15 | 682.3 | 0.97891
Amandina | 2025-10-16 | 549 | 0.78766
Amandina | 2025-10-16 | 693.6 | 0.99512
Amandina | 2025-10-17 | 668 | 0.95839
Amandina | 2025-10-17 | 530.4 | 0.76098
Amandina | 2025-10-18 | 401 | 0.57532
Amandina | 2025-10-18 | 210.5 | 0.30201
Amandina | 2025-10-19 | 1031 | 1.4792
Amandina | 2025-10-19 | 735.9 | 1.0558
Amandina | 2025-10-20 | 1662 | 2.3845
Amandina | 2025-10-20 | 854.5 | 1.226
Amandina | 2025-10-21 | 1284 | 1.8422
Amandina | 2025-10-21 | 765.2 | 1.0978
Amandina | 2025-10-22 | 605 | 0.86801
Amandina | 2025-10-22 | 792.7 | 1.1373
Amandina | 2025-10-23 | 899 | 1.2898
Amandina | 2025-10-23 | 669.5 | 0.96055
Amandina | 2025-10-24 | 40 | 0.057389
Amandina | 2025-10-24 | 810 | 1.1621
Amandina | 2025-10-25 | 682 | 0.97848
Amandina | 2025-10-25 | 558 | 0.80057
Amandina | 2025-10-26 | 57 | 0.081779
Amandina | 2025-10-26 | 58.2 | 0.083501
Amandina | 2025-10-27 | 498 | 0.71449
Amandina | 2025-10-27 | 536.3 | 0.76944
Amandina | 2025-10-28 | 121 | 0.1736
Amandina | 2025-10-28 | 348.9 | 0.50057
Amandina | 2025-10-29 | 584 | 0.83788
Amandina | 2025-10-29 | 459 | 0.65854
Amandina | 2025-10-30 | 393 | 0.56385
Amandina | 2025-10-30 | 438.1 | 0.62855
Amandina | 2025-10-31 | 516 | 0.74032
Amandina | 2025-10-31 | 835.7 | 1.199
Amandina | 2025-11-01 | 662 | 0.94978
Amandina | 2025-11-01 | 899.4 | 1.2904
Amandina | 2025-11-02 | 463 | 0.66428
Amandina | 2025-11-02 | 478.6 | 0.68666
Amandina | 2025-11-03 | 531 | 0.76184
Amandina | 2025-11-03 | 911.3 | 1.3075
Amandina | 2025-11-04 | 415 | 0.59541
Amandina | 2025-11-04 | 1062 | 1.5237
Amandina | 2025-11-05 | 257 | 0.36872
Amandina | 2025-11-05 | 291.5 | 0.41822
Amandina | 2025-11-06 | 943 | 1.3529
Amandina | 2025-11-06 | 1209.4 | 1.7352
Amandina | 2025-11-07 | 458 | 0.6571
Amandina | 2025-11-07 | 1153.8 | 1.6554
Amandina | 2025-11-08 | 733 | 1.0516
Amandina | 2025-11-08 | 892.3 | 1.2802
Amandina | 2025-11-09 | 533 | 0.76471
Amandina | 2025-11-09 | 1368.3 | 1.9631
Amandina | 2025-11-10 | 1217 | 1.7461
Amandina | 2025-11-10 | 1341.5 | 1.9247
Amandina | 2025-11-11 | 796 | 1.142
Amandina | 2025-11-11 | 1305.2 | 1.8726
Amandina | 2025-11-12 | 395 | 0.56671
Amandina | 2025-11-12 | 1108.8 | 1.5908
Amandina | 2025-11-13 | 303 | 0.43472
Amandina | 2025-11-13 | 359.5 | 0.51578
Amandina | 2025-11-14 | 584 | 0.83788
Amandina | 2025-11-14 | 558.9 | 0.80187
Amandina | 2025-11-15 | 253 | 0.36298
Amandina | 2025-11-15 | 311 | 0.4462
Amandina | 2025-11-16 | 67 | 0.096126
Amandina | 2025-11-16 | 769.2 | 1.1036
Amandina | 2025-11-17 | 437 | 0.62697
Amandina | 2025-11-17 | 428.8 | 0.61521
Amandina | 2025-11-18 | 50 | 0.071736
Amandina | 2025-11-18 | 178.6 | 0.25624
Amandina | 2025-11-19 | 995 | 1.4275
Amandina | 2025-11-19 | 1321 | 1.8953
Amandina | 2025-11-20 | 877 | 1.2582
Amandina | 2025-11-20 | 1309.4 | 1.8786
Amandina | 2025-11-21 | 712 | 1.0215
Amandina | 2025-11-21 | 1242 | 1.7819
Amandina | 2025-11-22 | 732 | 1.0502
Amandina | 2025-11-22 | 1150.5 | 1.6506
Amandina | 2025-11-27 | 12 | 0.017217
Amandina | 2025-11-27 | 216.9 | 0.31119
Amandina | 2025-11-28 | 174 | 0.24964
Amandina | 2025-11-28 | 1216.2 | 1.7449
Amandina | 2025-11-29 | 42 | 0.060258
Amandina | 2025-11-29 | 1176.9 | 1.6885
Amandina | 2025-11-30 | 416 | 0.59684
Amandina | 2025-11-30 | 1144.9 | 1.6426
Amandina | 2025-12-01 | 391.2 | 0.56126
Amandina | 2025-12-01 | 462.5 | 0.66356
Amandina | 2025-12-02 | 789.2 | 1.1323
Amandina | 2025-12-02 | 965.7 | 1.3855
Amandina | 2025-12-03 | 4.6 | 0.0065997
Amandina | 2025-12-03 | 17.8 | 0.025538
Amandina | 2025-12-19 | 358 | 0.51363
Amandina | 2025-12-19 | 594.7 | 0.85323
Amandina | 2025-12-20 | 547.8 | 0.78594
Amandina | 2025-12-20 | 1094.9 | 1.5709
Amandina | 2025-12-21 | 807.7 | 1.1588
Amandina | 2025-12-21 | 974.5 | 1.3981
Amandina | 2025-12-22 | 221.2 | 0.31736
Amandina | 2025-12-22 | 1138.1 | 1.6329
Amandina | 2025-12-23 | 611.2 | 0.8769
Amandina | 2025-12-23 | 1085.5 | 1.5574
Amandina | 2025-12-24 | 477.5 | 0.68508
Amandina | 2025-12-24 | 1153.5 | 1.6549
Amandina | 2025-12-25 | 579.2 | 0.83099
Amandina | 2025-12-25 | 1123.2 | 1.6115
Amandina | 2025-12-26 | 158.7 | 0.22769
Amandina | 2025-12-26 | 837.3 | 1.2013
Amandina | 2025-12-27 | 525 | 0.75323
Amandina | 2025-12-27 | 981.8 | 1.4086
Amandina | 2025-12-28 | 469.2 | 0.67317
Amandina | 2025-12-28 | 113.9 | 0.16341
Amandina | 2025-12-29 | 259.5 | 0.37231
Amandina | 2025-12-29 | 935.7 | 1.3425
Amandina | 2025-12-30 | 386.8 | 0.55495
Amandina | 2025-12-30 | 867.7 | 1.2449
Amandina | 2025-12-31 | 43.6 | 0.062554
Amandina | 2025-12-31 | 990.9 | 1.4217

## Batayporã
Unidade | Data | Geração (kWh) | Yf Diário (kWh/kWp)
Batayporã | 2025-01-01 | 3715.4 | 5.2926 | Geração Mensal |  | Mês | Kwh | MWh
Batayporã | 2025-01-02 | 2498.6 | 3.5593 | 2025-01-01 | 2025-01-31 | 2025-01-01 | 114259 | 114.259
Batayporã | 2025-01-03 | 4061.9 | 5.7862 | 2025-02-01 | 2025-02-28 | 2025-02-01 | 91131.9 | 91.1319
Batayporã | 2025-01-04 | 3262.5 | 4.6474 | 2025-03-01 | 2025-03-31 | 2025-03-01 | 103061.9 | 103.0619
Batayporã | 2025-01-05 | 4061 | 5.7849 | 2025-04-01 | 2025-04-30 | 2025-04-01 | 73709.7 | 73.7097
Batayporã | 2025-01-06 | 4431.9 | 6.3132 | 2025-05-01 | 2025-05-31 | 2025-05-01 | 91616.6 | 91.6166
Batayporã | 2025-01-07 | 4460 | 6.3533 | 2025-06-01 | 2025-06-30 | 2025-06-01 | 72286.9 | 72.2869
Batayporã | 2025-01-08 | 3524.3 | 5.0204 | 2025-07-01 | 2025-07-31 | 2025-07-01 | 88336.8 | 88.3368
Batayporã | 2025-01-09 | 4744.5 | 6.7585 | 2025-08-01 | 2025-08-31 | 2025-08-01 | 93082.7 | 93.0827
Batayporã | 2025-01-10 | 3305 | 4.708 | 2025-09-01 | 2025-09-30 | 2025-09-01 | 94433.4 | 94.4334
Batayporã | 2025-01-11 | 4671.1 | 6.654 | 2025-10-01 | 2025-10-31 | 2025-10-01 | 95906.8 | 95.9068
Batayporã | 2025-01-12 | 4211.9 | 5.9999 | 2025-11-01 | 2025-11-30 | 2025-11-01 | 107980.6 | 107.9806
Batayporã | 2025-01-13 | 4327.1 | 6.164 | 2025-12-01 | 2025-12-31 | 2025-12-01 | 106603.9 | 106.6039
Batayporã | 2025-01-14 | 4370 | 6.2251
Batayporã | 2025-01-15 | 4324 | 6.1595
Batayporã | 2025-01-16 | 4173.6 | 5.9453
Batayporã | 2025-01-17 | 2490.4 | 3.5476
Batayporã | 2025-01-18 | 2419.1 | 3.446
Batayporã | 2025-01-19 | 3206.2 | 4.5672
Batayporã | 2025-01-20 | 2768 | 3.943
Batayporã | 2025-01-21 | 3998.4 | 5.6957
Batayporã | 2025-01-22 | 2927.9 | 4.1708
Batayporã | 2025-01-23 | 3035.9 | 4.3246
Batayporã | 2025-01-24 | 4013.7 | 5.7175
Batayporã | 2025-01-25 | 3852.9 | 5.4885
Batayporã | 2025-01-26 | 4282.4 | 6.1003
Batayporã | 2025-01-27 | 3431.7 | 4.8885
Batayporã | 2025-01-28 | 3218.8 | 4.5852
Batayporã | 2025-01-29 | 3626.5 | 5.166
Batayporã | 2025-01-30 | 3186.4 | 4.539
Batayporã | 2025-01-31 | 3657.9 | 5.2107
Batayporã | 2025-02-01 | 3855.5 | 5.4922
Batayporã | 2025-02-02 | 3846 | 5.4786
Batayporã | 2025-02-03 | 3078.7 | 4.3856
Batayporã | 2025-02-04 | 3740.2 | 5.3279
Batayporã | 2025-02-05 | 2541.9 | 3.6209
Batayporã | 2025-02-06 | 2646.8 | 3.7704
Batayporã | 2025-02-07 | 3204.3 | 4.5645
Batayporã | 2025-02-08 | 4377.7 | 6.236
Batayporã | 2025-02-09 | 4464.1 | 6.3591
Batayporã | 2025-02-10 | 4095 | 5.8333
Batayporã | 2025-02-11 | 4250.9 | 6.0554
Batayporã | 2025-02-12 | 3496.6 | 4.9809
Batayporã | 2025-02-13 | 3138.7 | 4.4711
Batayporã | 2025-02-14 | 2945.6 | 4.196
Batayporã | 2025-02-15 | 3153.2 | 4.4917
Batayporã | 2025-02-16 | 2817.5 | 4.0135
Batayporã | 2025-02-17 | 4114.6 | 5.8613
Batayporã | 2025-02-18 | 1056.3 | 1.5047
Batayporã | 2025-02-19 | 3654.3 | 5.2056
Batayporã | 2025-02-20 | 3036.9 | 4.3261
Batayporã | 2025-02-21 | 3928.6 | 5.5963
Batayporã | 2025-02-22 | 2911.3 | 4.1472
Batayporã | 2025-02-23 | 3237.7 | 4.6121
Batayporã | 2025-02-24 | 3049.2 | 4.3436
Batayporã | 2025-02-25 | 2395.6 | 3.4125
Batayporã | 2025-02-26 | 2219.8 | 3.1621
Batayporã | 2025-02-27 | 2579.7 | 3.6748
Batayporã | 2025-02-28 | 3295.2 | 4.694
Batayporã | 2025-03-01 | 4203.8 | 5.9883
Batayporã | 2025-03-02 | 3958.9 | 5.6395
Batayporã | 2025-03-03 | 3609.2 | 5.1413
Batayporã | 2025-03-04 | 4119.1 | 5.8677
Batayporã | 2025-03-05 | 2576.9 | 3.6708
Batayporã | 2025-03-06 | 2442.3 | 3.4791
Batayporã | 2025-03-07 | 3737.1 | 5.3235
Batayporã | 2025-03-08 | 4121.2 | 5.8707
Batayporã | 2025-03-09 | 4111 | 5.8561
Batayporã | 2025-03-10 | 3726.1 | 5.3078
Batayporã | 2025-03-11 | 1349.2 | 1.9219
Batayporã | 2025-03-12 | 2562.3 | 3.65
Batayporã | 2025-03-13 | 3111.8 | 4.4328
Batayporã | 2025-03-14 | 3930.7 | 5.5993
Batayporã | 2025-03-15 | 3917.5 | 5.5805
Batayporã | 2025-03-16 | 3963.9 | 5.6466
Batayporã | 2025-03-17 | 3910.4 | 5.5704
Batayporã | 2025-03-18 | 2651.6 | 3.7772
Batayporã | 2025-03-19 | 3971.5 | 5.6574
Batayporã | 2025-03-20 | 4129.2 | 5.8821
Batayporã | 2025-03-21 | 4286.5 | 6.1061
Batayporã | 2025-03-22 | 3255.5 | 4.6375
Batayporã | 2025-03-23 | 2573.9 | 3.6665
Batayporã | 2025-03-24 | 3596.5 | 5.1232
Batayporã | 2025-03-25 | 3226.1 | 4.5956
Batayporã | 2025-03-26 | 3460.2 | 4.9291
Batayporã | 2025-03-27 | 3792 | 5.4017
Batayporã | 2025-03-28 | 3459.4 | 4.9279
Batayporã | 2025-03-29 | 1523.2 | 2.1698
Batayporã | 2025-03-30 | 1812.9 | 2.5825
Batayporã | 2025-03-31 | 1972 | 2.8091
Batayporã | 2025-04-01 | 2652 | 3.7778
Batayporã | 2025-04-02 | 2475 | 3.5256
Batayporã | 2025-04-03 | 3413.1 | 4.862
Batayporã | 2025-04-04 | 3680.4 | 5.2427
Batayporã | 2025-04-05 | 3348.1 | 4.7694
Batayporã | 2025-04-06 | 4070.8 | 5.7989
Batayporã | 2025-04-07 | 3669.5 | 5.2272
Batayporã | 2025-04-08 | 3131.1 | 4.4603
Batayporã | 2025-04-09 | 1914.9 | 2.7278
Batayporã | 2025-04-10 | 3132 | 4.4615
Batayporã | 2025-04-11 | 3136.8 | 4.4684
Batayporã | 2025-04-12 | 1323.1 | 1.8848
Batayporã | 2025-04-13 | 1943.3 | 2.7682
Batayporã | 2025-04-14 | 2349 | 3.3462
Batayporã | 2025-04-15 | 1817.5 | 2.589
Batayporã | 2025-04-16 | 1499.7 | 2.1363
Batayporã | 2025-04-17 | 1911.2 | 2.7225
Batayporã | 2025-04-18 | 696.1 | 0.9916
Batayporã | 2025-04-19 | 1301.3 | 1.8537
Batayporã | 2025-04-20 | 1834.3 | 2.613
Batayporã | 2025-04-21 | 3301.1 | 4.7024
Batayporã | 2025-04-22 | 3274.9 | 4.6651
Batayporã | 2025-04-23 | 3091.6 | 4.404
Batayporã | 2025-04-24 | 445.1 | 0.63405
Batayporã | 2025-04-25 | 1551.6 | 2.2103
Batayporã | 2025-04-26 | 2181.8 | 3.108
Batayporã | 2025-04-27 | 1594.1 | 2.2708
Batayporã | 2025-04-28 | 1632.6 | 2.3256
Batayporã | 2025-04-29 | 3937.7 | 5.6093
Batayporã | 2025-04-30 | 3400 | 4.8433
Batayporã | 2025-05-01 | 3839.7 | 5.4697
Batayporã | 2025-05-02 | 3601.4 | 5.1302
Batayporã | 2025-05-03 | 2338.6 | 3.3313
Batayporã | 2025-05-04 | 3654.9 | 5.2064
Batayporã | 2025-05-05 | 2196.6 | 3.1291
Batayporã | 2025-05-06 | 3133.7 | 4.464
Batayporã | 2025-05-07 | 2426.2 | 3.4561
Batayporã | 2025-05-08 | 3420.1 | 4.8719
Batayporã | 2025-05-09 | 3099.1 | 4.4147
Batayporã | 2025-05-10 | 2070.9 | 2.95
Batayporã | 2025-05-11 | 1936 | 2.7578
Batayporã | 2025-05-12 | 3439.2 | 4.8991
Batayporã | 2025-05-13 | 3355.4 | 4.7798
Batayporã | 2025-05-14 | 3397.6 | 4.8399
Batayporã | 2025-05-15 | 3376.6 | 4.81
Batayporã | 2025-05-16 | 3190.5 | 4.5449
Batayporã | 2025-05-17 | 3019.2 | 4.3009
Batayporã | 2025-05-18 | 3025.2 | 4.3094
Batayporã | 2025-05-19 | 3298.4 | 4.6986
Batayporã | 2025-05-20 | 2855.7 | 4.0679
Batayporã | 2025-05-21 | 3046.7 | 4.34
Batayporã | 2025-05-22 | 3090.6 | 4.4026
Batayporã | 2025-05-23 | 3059.5 | 4.3583
Batayporã | 2025-05-24 | 3186.4 | 4.539
Batayporã | 2025-05-25 | 3220.5 | 4.5876
Batayporã | 2025-05-26 | 2749.7 | 3.917
Batayporã | 2025-05-27 | 2407.1 | 3.4289
Batayporã | 2025-05-28 | 810 | 1.1538
Batayporã | 2025-05-29 | 3279.2 | 4.6712
Batayporã | 2025-05-30 | 3583.1 | 5.1041
Batayporã | 2025-05-31 | 2508.8 | 3.5738
Batayporã | 2025-06-01 | 2980.4 | 4.2456
Batayporã | 2025-06-02 | 2796 | 3.9829
Batayporã | 2025-06-03 | 2937.4 | 4.1843
Batayporã | 2025-06-04 | 2795.8 | 3.9826
Batayporã | 2025-06-05 | 1843.8 | 2.6265
Batayporã | 2025-06-06 | 2559.3 | 3.6457
Batayporã | 2025-06-07 | 2978.3 | 4.2426
Batayporã | 2025-06-08 | 765.5 | 1.0905
Batayporã | 2025-06-09 | 2892.6 | 4.1205
Batayporã | 2025-06-10 | 1838.9 | 2.6195
Batayporã | 2025-06-11 | 3240.3 | 4.6158
Batayporã | 2025-06-12 | 3314.9 | 4.7221
Batayporã | 2025-06-13 | 2449.3 | 3.489
Batayporã | 2025-06-14 | 2137.6 | 3.045
Batayporã | 2025-06-15 | 2434.3 | 3.4677
Batayporã | 2025-06-16 | 3062.8 | 4.363
Batayporã | 2025-06-17 | 3067.7 | 4.3699
Batayporã | 2025-06-18 | 3139.4 | 4.4721
Batayporã | 2025-06-19 | 3108.7 | 4.4283
Batayporã | 2025-06-20 | 2643 | 3.765
Batayporã | 2025-06-21 | 1109.6 | 1.5806
Batayporã | 2025-06-22 | 1633.4 | 2.3268
Batayporã | 2025-06-23 | 579.7 | 0.82578
Batayporã | 2025-06-24 | 3661 | 5.2151
Batayporã | 2025-06-25 | 2997.7 | 4.2702
Batayporã | 2025-06-26 | 1670.4 | 2.3795
Batayporã | 2025-06-27 | 1251 | 1.7821
Batayporã | 2025-06-28 | 2953.2 | 4.2068
Batayporã | 2025-06-29 | 2652.4 | 3.7783
Batayporã | 2025-06-30 | 792.5 | 1.1289
Batayporã | 2025-07-01 | 2040.9 | 2.9073
Batayporã | 2025-07-02 | 985.9 | 1.4044
Batayporã | 2025-07-03 | 2848.3 | 4.0574
Batayporã | 2025-07-04 | 2420.7 | 3.4483
Batayporã | 2025-07-05 | 3374.5 | 4.807
Batayporã | 2025-07-06 | 3429.6 | 4.8855
Batayporã | 2025-07-07 | 3200.8 | 4.5595
Batayporã | 2025-07-08 | 3194.5 | 4.5506
Batayporã | 2025-07-09 | 3280.7 | 4.6734
Batayporã | 2025-07-10 | 3073.3 | 4.3779
Batayporã | 2025-07-11 | 2183.9 | 3.111
Batayporã | 2025-07-12 | 2880.1 | 4.1027
Batayporã | 2025-07-13 | 2478.2 | 3.5302
Batayporã | 2025-07-14 | 2389.4 | 3.4037
Batayporã | 2025-07-15 | 2792.3 | 3.9776
Batayporã | 2025-07-16 | 3045.8 | 4.3387
Batayporã | 2025-07-17 | 2678.3 | 3.8152
Batayporã | 2025-07-18 | 3381.8 | 4.8174
Batayporã | 2025-07-19 | 3130.5 | 4.4594
Batayporã | 2025-07-20 | 2421.1 | 3.4489
Batayporã | 2025-07-21 | 2748.2 | 3.9148
Batayporã | 2025-07-22 | 3098.2 | 4.4134
Batayporã | 2025-07-23 | 2927.2 | 4.1698
Batayporã | 2025-07-24 | 2676.8 | 3.8131
Batayporã | 2025-07-25 | 3175.2 | 4.5231
Batayporã | 2025-07-26 | 2648.3 | 3.7725
Batayporã | 2025-07-27 | 2719.5 | 3.8739
Batayporã | 2025-07-28 | 2290.8 | 3.2632
Batayporã | 2025-07-29 | 3621.8 | 5.1593
Batayporã | 2025-07-30 | 3562.4 | 5.0746
Batayporã | 2025-07-31 | 3637.8 | 5.1821
Batayporã | 2025-08-01 | 3448.3 | 4.9121
Batayporã | 2025-08-02 | 2994 | 4.265
Batayporã | 2025-08-03 | 2814.4 | 4.0091
Batayporã | 2025-08-04 | 551.8 | 0.78604
Batayporã | 2025-08-05 | 2052.1 | 2.9232
Batayporã | 2025-08-06 | 3638.1 | 5.1825
Batayporã | 2025-08-07 | 2905.4 | 4.1387
Batayporã | 2025-08-08 | 1482.9 | 2.1124
Batayporã | 2025-08-09 | 3676.3 | 5.2369
Batayporã | 2025-08-10 | 3831.4 | 5.4578
Batayporã | 2025-08-11 | 3732.4 | 5.3168
Batayporã | 2025-08-12 | 3738.9 | 5.3261
Batayporã | 2025-08-13 | 3670.4 | 5.2285
Batayporã | 2025-08-14 | 3640.5 | 5.1859
Batayporã | 2025-08-15 | 3643 | 5.1895
Batayporã | 2025-08-16 | 3505.9 | 4.9942
Batayporã | 2025-08-17 | 3315.4 | 4.7228
Batayporã | 2025-08-18 | 3384.3 | 4.8209
Batayporã | 2025-08-19 | 2497 | 3.557
Batayporã | 2025-08-20 | 1839.9 | 2.6209
Batayporã | 2025-08-21 | 2901.5 | 4.1332
Batayporã | 2025-08-22 | 3320.7 | 4.7303
Batayporã | 2025-08-23 | 3247.7 | 4.6264
Batayporã | 2025-08-24 | 1173.4 | 1.6715
Batayporã | 2025-08-25 | 2172.4 | 3.0946
Batayporã | 2025-08-26 | 3333.9 | 4.7491
Batayporã | 2025-08-27 | 3710.3 | 5.2853
Batayporã | 2025-08-28 | 1843.9 | 2.6266
Batayporã | 2025-08-29 | 3617.3 | 5.1528
Batayporã | 2025-08-30 | 3692.8 | 5.2604
Batayporã | 2025-08-31 | 3706.4 | 5.2798
Batayporã | 2025-09-01 | 1311 | 1.8675
Batayporã | 2025-09-02 | 3613 | 5.1467
Batayporã | 2025-09-03 | 3570 | 5.0855
Batayporã | 2025-09-04 | 3276 | 4.6667
Batayporã | 2025-09-05 | 3330.7 | 4.7446
Batayporã | 2025-09-06 | 2273.8 | 3.239
Batayporã | 2025-09-07 | 2261.4 | 3.2214
Batayporã | 2025-09-08 | 3032.9 | 4.3204
Batayporã | 2025-09-09 | 3529.1 | 5.0272
Batayporã | 2025-09-10 | 3962.5 | 5.6446
Batayporã | 2025-09-11 | 3433.7 | 4.8913
Batayporã | 2025-09-12 | 2190.9 | 3.1209
Batayporã | 2025-09-13 | 2895.8 | 4.1251
Batayporã | 2025-09-14 | 3613 | 5.1467
Batayporã | 2025-09-15 | 3276.6 | 4.6675
Batayporã | 2025-09-16 | 2253.6 | 3.2103
Batayporã | 2025-09-17 | 3792.6 | 5.4026
Batayporã | 2025-09-18 | 3981 | 5.6709
Batayporã | 2025-09-19 | 3728.6 | 5.3114
Batayporã | 2025-09-20 | 3497.5 | 4.9822
Batayporã | 2025-09-21 | 3221.9 | 4.5896
Batayporã | 2025-09-22 | 688.4 | 0.98063
Batayporã | 2025-09-23 | 4291.5 | 6.1132
Batayporã | 2025-09-24 | 4037.1 | 5.7509
Batayporã | 2025-09-25 | 4141.6 | 5.8997
Batayporã | 2025-09-26 | 4230.6 | 6.0265
Batayporã | 2025-09-27 | 4126.7 | 5.8785
Batayporã | 2025-09-28 | 1686.5 | 2.4024
Batayporã | 2025-09-29 | 3238.8 | 4.6137
Batayporã | 2025-09-30 | 1946.6 | 2.7729
Batayporã | 2025-10-01 | 494.8 | 0.70484
Batayporã | 2025-10-02 | 1739.5 | 2.4779
Batayporã | 2025-10-03 | 1243.3 | 1.7711
Batayporã | 2025-10-04 | 4002.4 | 5.7014
Batayporã | 2025-10-05 | 3940.7 | 5.6135
Batayporã | 2025-10-06 | 1506.2 | 2.1456
Batayporã | 2025-10-07 | 2358.9 | 3.3603
Batayporã | 2025-10-08 | 3358.6 | 4.7843
Batayporã | 2025-10-09 | 4042.7 | 5.7588
Batayporã | 2025-10-10 | 4041.8 | 5.7575
Batayporã | 2025-10-11 | 4257.8 | 6.0652
Batayporã | 2025-10-12 | 1562.1 | 2.2252
Batayporã | 2025-10-13 | 1022 | 1.4558
Batayporã | 2025-10-14 | 4034.9 | 5.7477
Batayporã | 2025-10-15 | 4376.2 | 6.2339
Batayporã | 2025-10-16 | 3838.3 | 5.4677
Batayporã | 2025-10-17 | 3372.5 | 4.8041
Batayporã | 2025-10-18 | 879.9 | 1.2534
Batayporã | 2025-10-19 | 4260.1 | 6.0685
Batayporã | 2025-10-20 | 4844.2 | 6.9006
Batayporã | 2025-10-21 | 4654.5 | 6.6303
Batayporã | 2025-10-22 | 4761.8 | 6.7832
Batayporã | 2025-10-23 | 4158.1 | 5.9232
Batayporã | 2025-10-24 | 4620.7 | 6.5822
Batayporã | 2025-10-25 | 3693.6 | 5.2615
Batayporã | 2025-10-26 | 416.4 | 0.59316
Batayporã | 2025-10-27 | 3121.4 | 4.4464
Batayporã | 2025-10-28 | 1641.4 | 2.3382
Batayporã | 2025-10-29 | 2758.5 | 3.9295
Batayporã | 2025-10-30 | 3091.4 | 4.4037
Batayporã | 2025-10-31 | 3812.1 | 5.4303
Batayporã | 2025-11-01 | 3153.3 | 4.4919
Batayporã | 2025-11-02 | 2718.2 | 3.8721
Batayporã | 2025-11-03 | 3118.6 | 4.4425
Batayporã | 2025-11-04 | 3888.5 | 5.5392
Batayporã | 2025-11-05 | 3065.9 | 4.3674
Batayporã | 2025-11-06 | 4363.6 | 6.216
Batayporã | 2025-11-07 | 4156.6 | 5.9211
Batayporã | 2025-11-08 | 3276.9 | 4.6679
Batayporã | 2025-11-09 | 4420.9 | 6.2976
Batayporã | 2025-11-10 | 4620.6 | 6.5821
Batayporã | 2025-11-11 | 4748.1 | 6.7637
Batayporã | 2025-11-12 | 3887.5 | 5.5377
Batayporã | 2025-11-13 | 1724.1 | 2.456
Batayporã | 2025-11-14 | 2259 | 3.2179
Batayporã | 2025-11-15 | 865.6 | 1.233
Batayporã | 2025-11-16 | 783.7 | 1.1164
Batayporã | 2025-11-17 | 1828.2 | 2.6043
Batayporã | 2025-11-18 | 4120.5 | 5.8697
Batayporã | 2025-11-19 | 4446.1 | 6.3335
Batayporã | 2025-11-20 | 4406.6 | 6.2772
Batayporã | 2025-11-21 | 4592.4 | 6.5419
Batayporã | 2025-11-22 | 4246.9 | 6.0497
Batayporã | 2025-11-23 | 2273.7 | 3.2389
Batayporã | 2025-11-24 | 3627.3 | 5.1671
Batayporã | 2025-11-25 | 4713.5 | 6.7144
Batayporã | 2025-11-26 | 4726.2 | 6.7325
Batayporã | 2025-11-27 | 4660.2 | 6.6385
Batayporã | 2025-11-28 | 4557.1 | 6.4916
Batayporã | 2025-11-29 | 4467 | 6.3632
Batayporã | 2025-11-30 | 4263.8 | 6.0738
Batayporã | 2025-12-01 | 1639.3 | 2.3352
Batayporã | 2025-12-02 | 3332 | 4.7464
Batayporã | 2025-12-03 | 3990.4 | 5.6843
Batayporã | 2025-12-04 | 4579.6 | 6.5236
Batayporã | 2025-12-05 | 4274.5 | 6.089
Batayporã | 2025-12-06 | 4022.1 | 5.7295
Batayporã | 2025-12-07 | 2537.4 | 3.6145
Batayporã | 2025-12-08 | 2576.7 | 3.6705
Batayporã | 2025-12-09 | 3103.7 | 4.4212
Batayporã | 2025-12-10 | 4667 | 6.6481
Batayporã | 2025-12-11 | 4382.6 | 6.243
Batayporã | 2025-12-12 | 2108.4 | 3.0034
Batayporã | 2025-12-13 | 2402.5 | 3.4224
Batayporã | 2025-12-14 | 2688 | 3.8291
Batayporã | 2025-12-15 | 1916.8 | 2.7305
Batayporã | 2025-12-16 | 2499.5 | 3.5605
Batayporã | 2025-12-17 | 3247.7 | 4.6264
Batayporã | 2025-12-18 | 4662.7 | 6.642
Batayporã | 2025-12-19 | 4222.6 | 6.0151
Batayporã | 2025-12-20 | 3624.9 | 5.1637
Batayporã | 2025-12-21 | 3667.5 | 5.2244
Batayporã | 2025-12-22 | 3785 | 5.3917
Batayporã | 2025-12-23 | 3731.5 | 5.3155
Batayporã | 2025-12-24 | 3650 | 5.1994
Batayporã | 2025-12-25 | 4109.6 | 5.8541
Batayporã | 2025-12-26 | 3091.6 | 4.404
Batayporã | 2025-12-27 | 4278.1 | 6.0942
Batayporã | 2025-12-28 | 3286.4 | 4.6815
Batayporã | 2025-12-29 | 3456.6 | 4.9239
Batayporã | 2025-12-30 | 3375 | 4.8077
Batayporã | 2025-12-31 | 3694.2 | 5.2624

## Novo Horizonte do Sul
Unidade | Data | Geração (kWh) | Yf Diário (kWh/kWp)
Novo Horizonte do Sul | 2025-01-02 | 1838.7 | 2.9609 | Geração Mensal |  | Mês | Kwh | MWh
Novo Horizonte do Sul | 2025-01-03 | 2731.7 | 4.3989 | 2025-01-02 | 2025-01-31 | 2025-01-02 | 83461.9 | 83.4619
Novo Horizonte do Sul | 2025-01-04 | 3144 | 5.0628 | 2025-02-01 | 2025-02-28 | 2025-02-01 | 76124.4 | 76.1244
Novo Horizonte do Sul | 2025-01-05 | 3472.1 | 5.5911 | 2025-03-01 | 2025-03-31 | 2025-03-01 | 89858.2 | 89.8582
Novo Horizonte do Sul | 2025-01-06 | 3397.4 | 5.4709 | 2025-04-01 | 2025-04-30 | 2025-04-01 | 62725.4 | 62.7254
Novo Horizonte do Sul | 2025-01-07 | 3375.8 | 5.4361 | 2025-05-01 | 2025-05-31 | 2025-05-01 | 78227.5 | 78.2275
Novo Horizonte do Sul | 2025-01-08 | 3146.5 | 5.0668 | 2025-06-01 | 2025-06-30 | 2025-06-01 | 60380.6 | 60.3806
Novo Horizonte do Sul | 2025-01-09 | 3235.6 | 5.2103 | 2025-07-01 | 2025-07-31 | 2025-07-01 | 76551.2 | 76.5512
Novo Horizonte do Sul | 2025-01-10 | 2990.9 | 4.8163 | 2025-08-01 | 2025-08-31 | 2025-08-01 | 79815.6 | 79.8156
Novo Horizonte do Sul | 2025-01-11 | 3034 | 4.8857 | 2025-09-01 | 2025-09-30 | 2025-09-01 | 78203 | 78.203
Novo Horizonte do Sul | 2025-01-12 | 3316.5 | 5.3406 | 2025-10-01 | 2025-10-31 | 2025-10-01 | 73160.1 | 73.1601
Novo Horizonte do Sul | 2025-01-13 | 3271.8 | 5.2686 | 2025-11-01 | 2025-11-30 | 2025-11-01 | 91030.5 | 91.0305
Novo Horizonte do Sul | 2025-01-14 | 2991 | 4.8164 | 2025-12-01 | 2025-12-31 | 2025-12-01 | 88631.7 | 88.6317
Novo Horizonte do Sul | 2025-01-15 | 3157.2 | 5.0841
Novo Horizonte do Sul | 2025-01-16 | 3240.1 | 5.2176
Novo Horizonte do Sul | 2025-01-17 | 2894.7 | 4.6614 |  |  |  |  | 938.1701
Novo Horizonte do Sul | 2025-01-18 | 1963.6 | 3.162
Novo Horizonte do Sul | 2025-01-19 | 2656 | 4.277
Novo Horizonte do Sul | 2025-01-20 | 1379.4 | 2.2213
Novo Horizonte do Sul | 2025-01-21 | 2442.7 | 3.9335
Novo Horizonte do Sul | 2025-01-22 | 2855.3 | 4.5979
Novo Horizonte do Sul | 2025-01-23 | 1825.6 | 2.9398
Novo Horizonte do Sul | 2025-01-24 | 3219.2 | 5.1839
Novo Horizonte do Sul | 2025-01-25 | 2932.2 | 4.7217
Novo Horizonte do Sul | 2025-01-26 | 2721.4 | 4.3823
Novo Horizonte do Sul | 2025-01-27 | 2272 | 3.6586
Novo Horizonte do Sul | 2025-01-28 | 2223.6 | 3.5807
Novo Horizonte do Sul | 2025-01-29 | 2824.9 | 4.549
Novo Horizonte do Sul | 2025-01-30 | 2192.6 | 3.5308
Novo Horizonte do Sul | 2025-01-31 | 2715.4 | 4.3726
Novo Horizonte do Sul | 2025-02-01 | 2525.7 | 4.0671
Novo Horizonte do Sul | 2025-02-02 | 3430.9 | 5.5248
Novo Horizonte do Sul | 2025-02-03 | 3301.6 | 5.3166
Novo Horizonte do Sul | 2025-02-04 | 3316.8 | 5.3411
Novo Horizonte do Sul | 2025-02-05 | 2023 | 3.2576
Novo Horizonte do Sul | 2025-02-06 | 1776.7 | 2.861
Novo Horizonte do Sul | 2025-02-07 | 1531.7 | 2.4665
Novo Horizonte do Sul | 2025-02-08 | 3120.2 | 5.0245
Novo Horizonte do Sul | 2025-02-09 | 3053 | 4.9163
Novo Horizonte do Sul | 2025-02-10 | 3457.7 | 5.568
Novo Horizonte do Sul | 2025-02-11 | 3497.8 | 5.6325
Novo Horizonte do Sul | 2025-02-12 | 3154.5 | 5.0797
Novo Horizonte do Sul | 2025-02-13 | 2566.9 | 4.1335
Novo Horizonte do Sul | 2025-02-14 | 2730.5 | 4.3969
Novo Horizonte do Sul | 2025-02-15 | 3417.5 | 5.5032
Novo Horizonte do Sul | 2025-02-16 | 2203.1 | 3.5477
Novo Horizonte do Sul | 2025-02-17 | 3502.6 | 5.6403
Novo Horizonte do Sul | 2025-02-18 | 1487.5 | 2.3953
Novo Horizonte do Sul | 2025-02-19 | 2470.7 | 3.9786
Novo Horizonte do Sul | 2025-02-20 | 3137.4 | 5.0522
Novo Horizonte do Sul | 2025-02-21 | 2924.4 | 4.7092
Novo Horizonte do Sul | 2025-02-22 | 1896.9 | 3.0546
Novo Horizonte do Sul | 2025-02-23 | 3489.2 | 5.6187
Novo Horizonte do Sul | 2025-02-24 | 2258.9 | 3.6375
Novo Horizonte do Sul | 2025-02-25 | 2399.9 | 3.8646
Novo Horizonte do Sul | 2025-02-26 | 2194.9 | 3.5345
Novo Horizonte do Sul | 2025-02-27 | 2023.6 | 3.2586
Novo Horizonte do Sul | 2025-02-28 | 3230.8 | 5.2026
Novo Horizonte do Sul | 2025-03-01 | 3356.1 | 5.4043
Novo Horizonte do Sul | 2025-03-02 | 3508.4 | 5.6496
Novo Horizonte do Sul | 2025-03-03 | 3183.6 | 5.1266
Novo Horizonte do Sul | 2025-03-04 | 3478.6 | 5.6016
Novo Horizonte do Sul | 2025-03-05 | 2706.8 | 4.3588
Novo Horizonte do Sul | 2025-03-06 | 2858.8 | 4.6035
Novo Horizonte do Sul | 2025-03-07 | 3445.2 | 5.5478
Novo Horizonte do Sul | 2025-03-08 | 3251.1 | 5.2353
Novo Horizonte do Sul | 2025-03-09 | 3379.1 | 5.4414
Novo Horizonte do Sul | 2025-03-10 | 3060.9 | 4.929
Novo Horizonte do Sul | 2025-03-11 | 968.4 | 1.5594
Novo Horizonte do Sul | 2025-03-12 | 2186.6 | 3.5211
Novo Horizonte do Sul | 2025-03-13 | 2228.2 | 3.5881
Novo Horizonte do Sul | 2025-03-14 | 3206.8 | 5.1639
Novo Horizonte do Sul | 2025-03-15 | 3154.3 | 5.0794
Novo Horizonte do Sul | 2025-03-16 | 3230.2 | 5.2016
Novo Horizonte do Sul | 2025-03-17 | 3306.2 | 5.324
Novo Horizonte do Sul | 2025-03-18 | 2660.2 | 4.2837
Novo Horizonte do Sul | 2025-03-19 | 3358 | 5.4074
Novo Horizonte do Sul | 2025-03-20 | 3608 | 5.81
Novo Horizonte do Sul | 2025-03-21 | 3588.6 | 5.7787
Novo Horizonte do Sul | 2025-03-22 | 2853.7 | 4.5953
Novo Horizonte do Sul | 2025-03-23 | 2424.6 | 3.9043
Novo Horizonte do Sul | 2025-03-24 | 3014.2 | 4.8538
Novo Horizonte do Sul | 2025-03-25 | 2921.4 | 4.7043
Novo Horizonte do Sul | 2025-03-26 | 2917.5 | 4.6981
Novo Horizonte do Sul | 2025-03-27 | 2949.4 | 4.7494
Novo Horizonte do Sul | 2025-03-28 | 3277.6 | 5.2779
Novo Horizonte do Sul | 2025-03-29 | 1952.1 | 3.1435
Novo Horizonte do Sul | 2025-03-30 | 1952.1 | 3.1435
Novo Horizonte do Sul | 2025-03-31 | 1871.5 | 3.0137
Novo Horizonte do Sul | 2025-04-01 | 2241.4 | 3.6093
Novo Horizonte do Sul | 2025-04-02 | 2809.3 | 4.5238
Novo Horizonte do Sul | 2025-04-03 | 2698.4 | 4.3452
Novo Horizonte do Sul | 2025-04-04 | 2618.3 | 4.2163
Novo Horizonte do Sul | 2025-04-05 | 2786.8 | 4.4876
Novo Horizonte do Sul | 2025-04-06 | 3359.5 | 5.4098
Novo Horizonte do Sul | 2025-04-07 | 3244.2 | 5.2242
Novo Horizonte do Sul | 2025-04-08 | 1944 | 3.1304
Novo Horizonte do Sul | 2025-04-09 | 2174.9 | 3.5023
Novo Horizonte do Sul | 2025-04-10 | 2170.7 | 3.4955
Novo Horizonte do Sul | 2025-04-11 | 2539.7 | 4.0897
Novo Horizonte do Sul | 2025-04-12 | 719.1 | 1.158
Novo Horizonte do Sul | 2025-04-13 | 2008.9 | 3.2349
Novo Horizonte do Sul | 2025-04-14 | 2630.8 | 4.2364
Novo Horizonte do Sul | 2025-04-15 | 1519.9 | 2.4475
Novo Horizonte do Sul | 2025-04-16 | 1036.7 | 1.6694
Novo Horizonte do Sul | 2025-04-17 | 1464.1 | 2.3576
Novo Horizonte do Sul | 2025-04-18 | 365.2 | 0.58808
Novo Horizonte do Sul | 2025-04-19 | 927.1 | 1.4929
Novo Horizonte do Sul | 2025-04-20 | 1555.3 | 2.5045
Novo Horizonte do Sul | 2025-04-21 | 2909.2 | 4.6847
Novo Horizonte do Sul | 2025-04-22 | 3253.6 | 5.2393
Novo Horizonte do Sul | 2025-04-23 | 2767.8 | 4.457
Novo Horizonte do Sul | 2025-04-24 | 455.1 | 0.73285
Novo Horizonte do Sul | 2025-04-25 | 1078.9 | 1.7374
Novo Horizonte do Sul | 2025-04-26 | 1874.6 | 3.0187
Novo Horizonte do Sul | 2025-04-27 | 818.6 | 1.3182
Novo Horizonte do Sul | 2025-04-28 | 1807.6 | 2.9108
Novo Horizonte do Sul | 2025-04-29 | 3520.7 | 5.6694
Novo Horizonte do Sul | 2025-04-30 | 3425 | 5.5153
Novo Horizonte do Sul | 2025-05-01 | 3410 | 5.4911
Novo Horizonte do Sul | 2025-05-02 | 3202.7 | 5.1573
Novo Horizonte do Sul | 2025-05-03 | 2071.4 | 3.3356
Novo Horizonte do Sul | 2025-05-05 | 2599.9 | 4.1866
Novo Horizonte do Sul | 2025-05-06 | 2675.5 | 4.3084
Novo Horizonte do Sul | 2025-05-07 | 2048.3 | 3.2984
Novo Horizonte do Sul | 2025-05-08 | 3093.3 | 4.9812
Novo Horizonte do Sul | 2025-05-09 | 2564.5 | 4.1296
Novo Horizonte do Sul | 2025-05-10 | 2034.4 | 3.276
Novo Horizonte do Sul | 2025-05-11 | 2275.4 | 3.6641
Novo Horizonte do Sul | 2025-05-12 | 3205.5 | 5.1618
Novo Horizonte do Sul | 2025-05-13 | 2711.9 | 4.367
Novo Horizonte do Sul | 2025-05-14 | 3158 | 5.0853
Novo Horizonte do Sul | 2025-05-15 | 3202.4 | 5.1568
Novo Horizonte do Sul | 2025-05-16 | 2910.5 | 4.6868
Novo Horizonte do Sul | 2025-05-17 | 2611.4 | 4.2052
Novo Horizonte do Sul | 2025-05-18 | 2358.1 | 3.7973
Novo Horizonte do Sul | 2025-05-19 | 2920.1 | 4.7023
Novo Horizonte do Sul | 2025-05-20 | 2488.2 | 4.0068
Novo Horizonte do Sul | 2025-05-21 | 2810 | 4.525
Novo Horizonte do Sul | 2025-05-22 | 2772.9 | 4.4652
Novo Horizonte do Sul | 2025-05-23 | 2873.4 | 4.6271
Novo Horizonte do Sul | 2025-05-24 | 2873.3 | 4.6269
Novo Horizonte do Sul | 2025-05-25 | 2918.1 | 4.699
Novo Horizonte do Sul | 2025-05-26 | 2293.5 | 3.6932
Novo Horizonte do Sul | 2025-05-27 | 2065.7 | 3.3264
Novo Horizonte do Sul | 2025-05-28 | 1002.7 | 1.6147
Novo Horizonte do Sul | 2025-05-29 | 1857.6 | 2.9913
Novo Horizonte do Sul | 2025-05-30 | 3233.5 | 5.2069
Novo Horizonte do Sul | 2025-05-31 | 1985.3 | 3.1969
Novo Horizonte do Sul | 2025-06-01 | 1716.2 | 2.7636
Novo Horizonte do Sul | 2025-06-02 | 1779.6 | 2.8657
Novo Horizonte do Sul | 2025-06-03 | 2610.9 | 4.2043
Novo Horizonte do Sul | 2025-06-04 | 2551.6 | 4.1089
Novo Horizonte do Sul | 2025-06-05 | 1405.3 | 2.263
Novo Horizonte do Sul | 2025-06-06 | 2151.7 | 3.4649
Novo Horizonte do Sul | 2025-06-07 | 2589.9 | 4.1705
Novo Horizonte do Sul | 2025-06-08 | 682.4 | 1.0989
Novo Horizonte do Sul | 2025-06-09 | 2745.8 | 4.4216
Novo Horizonte do Sul | 2025-06-10 | 2040.5 | 3.2858
Novo Horizonte do Sul | 2025-06-11 | 3137.7 | 5.0527
Novo Horizonte do Sul | 2025-06-12 | 2979.6 | 4.7981
Novo Horizonte do Sul | 2025-06-13 | 2275.6 | 3.6644
Novo Horizonte do Sul | 2025-06-14 | 1881.7 | 3.0301
Novo Horizonte do Sul | 2025-06-15 | 2256.7 | 3.634
Novo Horizonte do Sul | 2025-06-16 | 2629.1 | 4.2337
Novo Horizonte do Sul | 2025-06-17 | 2549.1 | 4.1048
Novo Horizonte do Sul | 2025-06-18 | 2802.2 | 4.5124
Novo Horizonte do Sul | 2025-06-19 | 2834.4 | 4.5643
Novo Horizonte do Sul | 2025-06-20 | 1881.5 | 3.0298
Novo Horizonte do Sul | 2025-06-21 | 886.2 | 1.4271
Novo Horizonte do Sul | 2025-06-22 | 1185.8 | 1.9095
Novo Horizonte do Sul | 2025-06-23 | 746.6 | 1.2023
Novo Horizonte do Sul | 2025-06-24 | 3284.4 | 5.2889
Novo Horizonte do Sul | 2025-06-25 | 2588.5 | 4.1683
Novo Horizonte do Sul | 2025-06-26 | 710.9 | 1.1448
Novo Horizonte do Sul | 2025-06-27 | 1306.6 | 2.104
Novo Horizonte do Sul | 2025-06-28 | 2679.5 | 4.3148
Novo Horizonte do Sul | 2025-06-29 | 997.4 | 1.6061
Novo Horizonte do Sul | 2025-06-30 | 493.2 | 0.7942
Novo Horizonte do Sul | 2025-07-01 | 1218.1 | 1.9615
Novo Horizonte do Sul | 2025-07-02 | 2341.7 | 3.7709
Novo Horizonte do Sul | 2025-07-03 | 1148.4 | 1.8493
Novo Horizonte do Sul | 2025-07-04 | 3002.2 | 4.8345
Novo Horizonte do Sul | 2025-07-05 | 2927 | 4.7134
Novo Horizonte do Sul | 2025-07-06 | 2956.8 | 4.7614
Novo Horizonte do Sul | 2025-07-07 | 2929.7 | 4.7177
Novo Horizonte do Sul | 2025-07-08 | 2929.3 | 4.7171
Novo Horizonte do Sul | 2025-07-09 | 2963.8 | 4.7726
Novo Horizonte do Sul | 2025-07-10 | 2646.8 | 4.2622
Novo Horizonte do Sul | 2025-07-11 | 2068.3 | 3.3306
Novo Horizonte do Sul | 2025-07-12 | 2556.9 | 4.1174
Novo Horizonte do Sul | 2025-07-13 | 2012.5 | 3.2407
Novo Horizonte do Sul | 2025-07-14 | 2389.9 | 3.8485
Novo Horizonte do Sul | 2025-07-15 | 2648 | 4.2641
Novo Horizonte do Sul | 2025-07-16 | 2608.1 | 4.1998
Novo Horizonte do Sul | 2025-07-17 | 1888.6 | 3.0412
Novo Horizonte do Sul | 2025-07-18 | 2546.4 | 4.1005
Novo Horizonte do Sul | 2025-07-19 | 2797.6 | 4.505
Novo Horizonte do Sul | 2025-07-20 | 2127.3 | 3.4256
Novo Horizonte do Sul | 2025-07-21 | 2622.1 | 4.2224
Novo Horizonte do Sul | 2025-07-22 | 2648.1 | 4.2643
Novo Horizonte do Sul | 2025-07-23 | 2630.9 | 4.2366
Novo Horizonte do Sul | 2025-07-24 | 1966 | 3.1659
Novo Horizonte do Sul | 2025-07-25 | 2658.3 | 4.2807
Novo Horizonte do Sul | 2025-07-26 | 2083.2 | 3.3546
Novo Horizonte do Sul | 2025-07-27 | 2042.7 | 3.2894
Novo Horizonte do Sul | 2025-07-28 | 1185.6 | 1.9092
Novo Horizonte do Sul | 2025-07-29 | 3395.6 | 5.468
Novo Horizonte do Sul | 2025-07-30 | 3305.5 | 5.3229
Novo Horizonte do Sul | 2025-07-31 | 3305.8 | 5.3233
Novo Horizonte do Sul | 2025-08-01 | 3067.5 | 4.9396
Novo Horizonte do Sul | 2025-08-02 | 2336.2 | 3.762
Novo Horizonte do Sul | 2025-08-03 | 2318.4 | 3.7333
Novo Horizonte do Sul | 2025-08-04 | 385.9 | 0.62142
Novo Horizonte do Sul | 2025-08-05 | 1795.2 | 2.8908
Novo Horizonte do Sul | 2025-08-06 | 3173 | 5.1095
Novo Horizonte do Sul | 2025-08-07 | 2332.6 | 3.7562
Novo Horizonte do Sul | 2025-08-08 | 1279.9 | 2.061
Novo Horizonte do Sul | 2025-08-09 | 3010.6 | 4.848
Novo Horizonte do Sul | 2025-08-10 | 3427.9 | 5.52
Novo Horizonte do Sul | 2025-08-11 | 3339.3 | 5.3773
Novo Horizonte do Sul | 2025-08-12 | 3310.7 | 5.3312
Novo Horizonte do Sul | 2025-08-13 | 3191.2 | 5.1388
Novo Horizonte do Sul | 2025-08-14 | 3234.3 | 5.2082
Novo Horizonte do Sul | 2025-08-15 | 3132.5 | 5.0443
Novo Horizonte do Sul | 2025-08-16 | 3113.2 | 5.0132
Novo Horizonte do Sul | 2025-08-17 | 2834.9 | 4.5651
Novo Horizonte do Sul | 2025-08-18 | 2942.3 | 4.738
Novo Horizonte do Sul | 2025-08-19 | 1911.5 | 3.0781
Novo Horizonte do Sul | 2025-08-20 | 2463.6 | 3.9671
Novo Horizonte do Sul | 2025-08-21 | 2262.7 | 3.6436
Novo Horizonte do Sul | 2025-08-22 | 2773.8 | 4.4667
Novo Horizonte do Sul | 2025-08-23 | 2803.3 | 4.5142
Novo Horizonte do Sul | 2025-08-24 | 492.2 | 0.79259
Novo Horizonte do Sul | 2025-08-25 | 1713.4 | 2.7591
Novo Horizonte do Sul | 2025-08-26 | 2987.1 | 4.8101
Novo Horizonte do Sul | 2025-08-27 | 3101.4 | 4.9942
Novo Horizonte do Sul | 2025-08-28 | 1720.9 | 2.7712
Novo Horizonte do Sul | 2025-08-29 | 3089.2 | 4.9746
Novo Horizonte do Sul | 2025-08-30 | 3260 | 5.2496
Novo Horizonte do Sul | 2025-08-31 | 3010.9 | 4.8485
Novo Horizonte do Sul | 2025-09-01 | 1871.2 | 3.0132
Novo Horizonte do Sul | 2025-09-02 | 3026.5 | 4.8736
Novo Horizonte do Sul | 2025-09-03 | 2984.5 | 4.806
Novo Horizonte do Sul | 2025-09-04 | 2380.1 | 3.8327
Novo Horizonte do Sul | 2025-09-05 | 2324.3 | 3.7428
Novo Horizonte do Sul | 2025-09-06 | 1982.5 | 3.1924
Novo Horizonte do Sul | 2025-09-07 | 2114.8 | 3.4055
Novo Horizonte do Sul | 2025-09-08 | 2744.6 | 4.4196
Novo Horizonte do Sul | 2025-09-09 | 3323.2 | 5.3514
Novo Horizonte do Sul | 2025-09-10 | 3297.5 | 5.31
Novo Horizonte do Sul | 2025-09-11 | 2730.5 | 4.3969
Novo Horizonte do Sul | 2025-09-12 | 2027.6 | 3.2651
Novo Horizonte do Sul | 2025-09-13 | 2810.8 | 4.5262
Novo Horizonte do Sul | 2025-09-14 | 2517.4 | 4.0538
Novo Horizonte do Sul | 2025-09-15 | 3082 | 4.963
Novo Horizonte do Sul | 2025-09-16 | 2041.7 | 3.2878
Novo Horizonte do Sul | 2025-09-17 | 3212.8 | 5.1736
Novo Horizonte do Sul | 2025-09-18 | 3288.2 | 5.295
Novo Horizonte do Sul | 2025-09-19 | 3082.8 | 4.9643
Novo Horizonte do Sul | 2025-09-20 | 2623.4 | 4.2245
Novo Horizonte do Sul | 2025-09-21 | 2682.2 | 4.3192
Novo Horizonte do Sul | 2025-09-22 | 737.5 | 1.1876
Novo Horizonte do Sul | 2025-09-23 | 2651 | 4.2689
Novo Horizonte do Sul | 2025-09-24 | 3327.8 | 5.3588
Novo Horizonte do Sul | 2025-09-25 | 2736.8 | 4.4071
Novo Horizonte do Sul | 2025-09-26 | 2929.8 | 4.7179
Novo Horizonte do Sul | 2025-09-27 | 3156.5 | 5.0829
Novo Horizonte do Sul | 2025-09-28 | 1637.3 | 2.6366
Novo Horizonte do Sul | 2025-09-29 | 3074.6 | 4.951
Novo Horizonte do Sul | 2025-09-30 | 1803.1 | 2.9035
Novo Horizonte do Sul | 2025-10-01 | 773.1 | 1.2449
Novo Horizonte do Sul | 2025-10-02 | 1426.4 | 2.2969
Novo Horizonte do Sul | 2025-10-03 | 1038.1 | 1.6717
Novo Horizonte do Sul | 2025-10-04 | 1487.5 | 2.3953
Novo Horizonte do Sul | 2025-10-05 | 1802.7 | 2.9029
Novo Horizonte do Sul | 2025-10-06 | 1140.7 | 1.8369
Novo Horizonte do Sul | 2025-10-07 | 1470.4 | 2.3678
Novo Horizonte do Sul | 2025-10-08 | 1378 | 2.219
Novo Horizonte do Sul | 2025-10-09 | 322.5 | 0.51932
Novo Horizonte do Sul | 2025-10-10 | 2905.3 | 4.6784
Novo Horizonte do Sul | 2025-10-11 | 3468 | 5.5845
Novo Horizonte do Sul | 2025-10-12 | 1332.7 | 2.1461
Novo Horizonte do Sul | 2025-10-13 | 1289.7 | 2.0768
Novo Horizonte do Sul | 2025-10-14 | 3882.4 | 6.2519
Novo Horizonte do Sul | 2025-10-15 | 3545.4 | 5.7092
Novo Horizonte do Sul | 2025-10-16 | 3286 | 5.2915
Novo Horizonte do Sul | 2025-10-17 | 2885 | 4.6457
Novo Horizonte do Sul | 2025-10-18 | 1024.4 | 1.6496
Novo Horizonte do Sul | 2025-10-19 | 3202.6 | 5.1572
Novo Horizonte do Sul | 2025-10-20 | 4096.6 | 6.5968
Novo Horizonte do Sul | 2025-10-21 | 4051.5 | 6.5242
Novo Horizonte do Sul | 2025-10-22 | 4002.5 | 6.4452
Novo Horizonte do Sul | 2025-10-23 | 3444.6 | 5.5469
Novo Horizonte do Sul | 2025-10-24 | 3893.8 | 6.2702
Novo Horizonte do Sul | 2025-10-25 | 3396 | 5.4686
Novo Horizonte do Sul | 2025-10-26 | 5.1 | 0.0082126
Novo Horizonte do Sul | 2025-10-27 | 2427.2 | 3.9085
Novo Horizonte do Sul | 2025-10-28 | 2273.1 | 3.6604
Novo Horizonte do Sul | 2025-10-29 | 1582.7 | 2.5486
Novo Horizonte do Sul | 2025-10-30 | 2863.7 | 4.6114
Novo Horizonte do Sul | 2025-10-31 | 3462.4 | 5.5755
Novo Horizonte do Sul | 2025-11-01 | 2620.3 | 4.2195
Novo Horizonte do Sul | 2025-11-02 | 1333.4 | 2.1472
Novo Horizonte do Sul | 2025-11-03 | 2872.2 | 4.6251
Novo Horizonte do Sul | 2025-11-04 | 3228.1 | 5.1982
Novo Horizonte do Sul | 2025-11-05 | 650.5 | 1.0475
Novo Horizonte do Sul | 2025-11-06 | 3854.6 | 6.2071
Novo Horizonte do Sul | 2025-11-07 | 3232.3 | 5.205
Novo Horizonte do Sul | 2025-11-08 | 2965.8 | 4.7758
Novo Horizonte do Sul | 2025-11-09 | 3730.2 | 6.0068
Novo Horizonte do Sul | 2025-11-10 | 4016.9 | 6.4684
Novo Horizonte do Sul | 2025-11-11 | 3945.3 | 6.3531
Novo Horizonte do Sul | 2025-11-12 | 3263.5 | 5.2552
Novo Horizonte do Sul | 2025-11-13 | 1157.8 | 1.8644
Novo Horizonte do Sul | 2025-11-14 | 2319.9 | 3.7357
Novo Horizonte do Sul | 2025-11-15 | 849.2 | 1.3675
Novo Horizonte do Sul | 2025-11-16 | 2325.4 | 3.7446
Novo Horizonte do Sul | 2025-11-17 | 994.1 | 1.6008
Novo Horizonte do Sul | 2025-11-18 | 3939.2 | 6.3433
Novo Horizonte do Sul | 2025-11-19 | 3963.8 | 6.3829
Novo Horizonte do Sul | 2025-11-20 | 3968.8 | 6.391
Novo Horizonte do Sul | 2025-11-21 | 3857 | 6.211
Novo Horizonte do Sul | 2025-11-22 | 3812.3 | 6.139
Novo Horizonte do Sul | 2025-11-23 | 2079.7 | 3.349
Novo Horizonte do Sul | 2025-11-24 | 3587.4 | 5.7768
Novo Horizonte do Sul | 2025-11-25 | 3914.7 | 6.3039
Novo Horizonte do Sul | 2025-11-26 | 3802.1 | 6.1225
Novo Horizonte do Sul | 2025-11-27 | 3745.4 | 6.0312
Novo Horizonte do Sul | 2025-11-28 | 3752 | 6.0419
Novo Horizonte do Sul | 2025-11-29 | 3695.8 | 5.9514
Novo Horizonte do Sul | 2025-11-30 | 3552.8 | 5.7211
Novo Horizonte do Sul | 2025-12-01 | 1714 | 2.7601
Novo Horizonte do Sul | 2025-12-02 | 2698.3 | 4.3451
Novo Horizonte do Sul | 2025-12-03 | 3117 | 5.0193
Novo Horizonte do Sul | 2025-12-04 | 3818.5 | 6.149
Novo Horizonte do Sul | 2025-12-05 | 3814.9 | 6.1432
Novo Horizonte do Sul | 2025-12-06 | 3682.7 | 5.9303
Novo Horizonte do Sul | 2025-12-07 | 2031.3 | 3.271
Novo Horizonte do Sul | 2025-12-08 | 2383.9 | 3.8388
Novo Horizonte do Sul | 2025-12-09 | 2839.8 | 4.5729
Novo Horizonte do Sul | 2025-12-10 | 3653.2 | 5.8828
Novo Horizonte do Sul | 2025-12-11 | 3657.8 | 5.8902
Novo Horizonte do Sul | 2025-12-12 | 1286.8 | 2.0721
Novo Horizonte do Sul | 2025-12-13 | 1267.8 | 2.0415
Novo Horizonte do Sul | 2025-12-14 | 2360.2 | 3.8006
Novo Horizonte do Sul | 2025-12-15 | 3447.7 | 5.5519
Novo Horizonte do Sul | 2025-12-16 | 1745.7 | 2.8111
Novo Horizonte do Sul | 2025-12-17 | 2506.6 | 4.0364
Novo Horizonte do Sul | 2025-12-18 | 3902.1 | 6.2836
Novo Horizonte do Sul | 2025-12-19 | 3549.1 | 5.7151
Novo Horizonte do Sul | 2025-12-20 | 3187 | 5.132
Novo Horizonte do Sul | 2025-12-21 | 2896.2 | 4.6638
Novo Horizonte do Sul | 2025-12-22 | 3197.7 | 5.1493
Novo Horizonte do Sul | 2025-12-23 | 2637.4 | 4.247
Novo Horizonte do Sul | 2025-12-24 | 3567.5 | 5.7448
Novo Horizonte do Sul | 2025-12-25 | 3261.6 | 5.2522
Novo Horizonte do Sul | 2025-12-26 | 2682.5 | 4.3196
Novo Horizonte do Sul | 2025-12-27 | 3624.2 | 5.8361
Novo Horizonte do Sul | 2025-12-28 | 1978.7 | 3.1863
Novo Horizonte do Sul | 2025-12-29 | 2976.3 | 4.7928
Novo Horizonte do Sul | 2025-12-30 | 2416.9 | 3.8919
Novo Horizonte do Sul | 2025-12-31 | 2728.3 | 4.3934

## Formula Dados Copasul
|  | 2025-01-01 | 2025-02-01 | 2025-03-01 | 2025-04-01 | 2025-05-01 | 2025-06-01 | 2025-07-01 | 2025-08-01 | 2025-09-01 | 2025-10-01 | 2025-11-01 | 2025-12-01 | Total | Meia Mensal
Grupo B | Consomo Fora Ponta Grupo B (kWh) | 44785.32 | 47470.69 | 42520.65 | 37072.04 | 34493.16 | 32323.4 | 34695.56 | 37764.79 | 46046.96 | 46843.03 | 46689.03 | 48254.06 | 498958.69 | 41579.8908
A4 Verde | Consumo Fora Ponta Grupo A (kWh) | 50942.72 | 200728.75 | 207178.06 | 75954.61 | 87080.03 | 147398.37 | 307662.77 | 309712.87 | 82157.25 | 13325.59 | 11108.92 | 11745.55 | 1504995.49 | 125416.2908
A3A rural | Consumo Fora Ponta Grupo A3A Rural (kWh) | 72928.49 | 212798.25 | 177578.42 | 84395.43 | 106720.74 | 183159.59 | 223302.56 | 130522.46 | 17968.55 | 11731.55 | 8808.98 | 15428.7 | 1245343.72 | 103778.6433
| Total Fora Ponta (kWh) | 168656.53 | 460997.69 | 427277.13 | 197422.08 | 228293.93 | 362881.36 | 565660.89 | 478000.12 | 146172.76 | 71900.17 | 66606.93 | 75428.31 | 3249297.9 | 270774.825
A4 Verde | Consumo Ponta Grupo A (kWh) | 10827.94 | 37839.9 | 27093.4 | 4120.62 | 7310.48 | 22180.07 | 53060.15 | 44066.23 | 10666.03 | 2567 | 2254.69 | 2595.31 | 224581.82 | 18715.1517
A3A rural | Consumo Ponta Grupo A3A (kWh) | 9264.15 | 19948.64 | 14932.89 | 2769.48 | 7312.1 | 19556.78 | 37585.8 | 19255.01 | 2740.19 | 2102.94 | 1437.03 | 1514.84 | 138419.85 | 11534.9875
| Total Ponta (kWh) | 20092.09 | 57788.54 | 42026.29 | 6890.1 | 14622.58 | 41736.85 | 90645.95 | 63321.24 | 13406.22 | 4669.94 | 3691.72 | 4110.15 | 363001.67 | 30250.1392
| Total Consumo (kWh) | 188748.62 | 518786.23 | 469303.42 | 204312.18 | 242916.51 | 404618.21 | 656306.84 | 541321.36 | 159578.98 | 76570.11 | 70298.65 | 79538.46 | 3612299.57 | 301024.9642
SiIos Novo Horizonte do Sul | Produçao Usina 1 | 83461.9 | 76124.4 | 89858.2 | 62725.4 | 78227.5 | 60380.6 | 76551.2 | 79815.6 | 78203 | 73160.1 | 91030.5 | 88631.7 | 938170.1 | 78180.8417
Silos Batayporã | Produção Usina 2 | 114259 | 91131.9 | 103061.9 | 73709.7 | 91616.6 | 72286.9 | 88336.8 | 93082.7 | 94433.4 | 95906.8 | 107980.6 | 106603.9 | 1132410.2 | 94367.5167
Silos Amandina | Produção Usina 3 | 0 | 190.1 | 7913.8 | 23902.8 | 28781.7 | 20798.2 | 37317.8 | 16177.9 | 37738.8 | 40322 | 36462.9 | 19968.1 | 269574.1 | 22464.5083
| Total Produção (kWH) | 197720.9 | 167446.4 | 200833.9 | 160337.9 | 198625.8 | 153465.7 | 202205.8 | 189076.2 | 210375.2 | 209388.9 | 235474 | 215203.7 | 2340154.4 | 195012.8667
SiIos Novo Horizonte do Sul | Compensão usina 1 | 54986 | 188910 | 32411 | 41488 | 55127 | 24600 | 10848 | 37261 | 75597 | 9875 | 7844 | 8737 | 547684 | 45640.3333
Silos Batayporã | Compensão usina 2 | 6785 | 36315 | 63697 | 38586 | 37159 | 36580 | 64186 | 59224 | 29344 | 6018 | 5520 | 5604 | 389018 | 32418.1667
Silos Amandina | Compensão usina 3 | 0 | 0 | 419 | 1423 | 9127 | 7190 | 9165 | 5142 | 20709 | 13835 | 10246 | 16944 | 94200 | 7850
| Total Compensação (kWH) | 61771 | 225225 | 96527 | 81497 | 101413 | 68370 | 84199 | 101627 | 125650 | 29728 | 23610 | 31285 | 1030902 | 85908.5

## Memória de Massa - 2025
| Nome | CNPJ | UC | Grupo | Mês | Consumo Ponta (kWh) | Consumo Fora Ponta (kWh) | Demanda Ponta (kW) | Demanda Fora Ponta (kW) | Energia Gerada (kWh) | Energia Compensada (kWh) | Energia Sobrando | Energia Gerada Pos reparação | Compensação Fora Ponta
Grupo B | Galpão AE | 03.902.129/0001-83 | 10/169099-9 | B3 - Comercial | 2025-12-01 |  | 518
Grupo B | Galpão AE | 03.902.129/0001-83 | 10/169099-9 | B3 - Comercial | 2025-11-01 |  | 467
Grupo B | Galpão AE | 03.902.129/0001-83 | 10/169099-9 | B3 - Comercial | 2025-10-01 |  | 596
Grupo B | Galpão AE | 03.902.129/0001-83 | 10/169099-9 | B3 - Comercial | 2025-09-01 |  | 523
Grupo B | Galpão AE | 03.902.129/0001-83 | 10/169099-9 | B3 - Comercial | 2025-08-01 |  | 1194
Grupo B | Galpão AE | 03.902.129/0001-83 | 10/169099-9 | B3 - Comercial | 2025-07-01 |  | 1194
Grupo B | Galpão AE | 03.902.129/0001-83 | 10/169099-9 | B3 - Comercial | 2025-06-01 |  | 275
Grupo B | Galpão AE | 03.902.129/0001-83 | 10/169099-9 | B3 - Comercial | 2025-05-01 |  | 272
Grupo B | Galpão AE | 03.902.129/0001-83 | 10/169099-9 | B3 - Comercial | 2025-04-01 |  | 259
Grupo B | Galpão AE | 03.902.129/0001-83 | 10/169099-9 | B3 - Comercial | 2025-03-01 |  | 258
Grupo B | Galpão AE | 03.902.129/0001-83 | 10/169099-9 | B3 - Comercial | 2025-02-01 |  | 305
Grupo B | Galpão AE | 03.902.129/0001-83 | 10/169099-9 | B3 - Comercial | 2025-01-01 |  | 264
Grupo B | CTC Copasul | 03.902.129/0001-83 | 10/169105-4 | B3 - Comercial | 2025-12-01 |  | 670
Grupo B | CTC Copasul | 03.902.129/0001-83 | 10/169105-4 | B3 - Comercial | 2025-11-01 |  | 769
Grupo B | CTC Copasul | 03.902.129/0001-83 | 10/169105-4 | B3 - Comercial | 2025-10-01 |  | 752
Grupo B | CTC Copasul | 03.902.129/0001-83 | 10/169105-4 | B3 - Comercial | 2025-09-01 |  | 674
Grupo B | CTC Copasul | 03.902.129/0001-83 | 10/169105-4 | B3 - Comercial | 2025-08-01 |  | 369
Grupo B | CTC Copasul | 03.902.129/0001-83 | 10/169105-4 | B3 - Comercial | 2025-07-01 |  | 293
Grupo B | CTC Copasul | 03.902.129/0001-83 | 10/169105-4 | B3 - Comercial | 2025-06-01 |  | 364
Grupo B | CTC Copasul | 03.902.129/0001-83 | 10/169105-4 | B3 - Comercial | 2025-05-01 |  | 595
Grupo B | CTC Copasul | 03.902.129/0001-83 | 10/169105-4 | B3 - Comercial | 2025-04-01 |  | 528
Grupo B | CTC Copasul | 03.902.129/0001-83 | 10/169105-4 | B3 - Comercial | 2025-03-01 |  | 944
Grupo B | CTC Copasul | 03.902.129/0001-83 | 10/169105-4 | B3 - Comercial | 2025-02-01 |  | 895
Grupo B | CTC Copasul | 03.902.129/0001-83 | 10/169105-4 | B3 - Comercial | 2025-01-01 |  | 389
Grupo B | Refeitório Deodápolis | 03.902.129/0004-26 | 10/178204-4 | B1 - Residencial | 2025-12-01 |  | 148
Grupo B | Refeitório Deodápolis | 03.902.129/0004-26 | 10/178204-4 | B1 - Residencial | 2025-11-01 |  | 150
Grupo B | Refeitório Deodápolis | 03.902.129/0004-26 | 10/178204-4 | B1 - Residencial | 2025-10-01 |  | 151
Grupo B | Refeitório Deodápolis | 03.902.129/0004-26 | 10/178204-4 | B1 - Residencial | 2025-09-01 |  | 153
Grupo B | Refeitório Deodápolis | 03.902.129/0004-26 | 10/178204-4 | B1 - Residencial | 2025-08-01 |  | 155
Grupo B | Refeitório Deodápolis | 03.902.129/0004-26 | 10/178204-4 | B1 - Residencial | 2025-07-01 |  | 156
Grupo B | Refeitório Deodápolis | 03.902.129/0004-26 | 10/178204-4 | B1 - Residencial | 2025-06-01 |  | 158
Grupo B | Refeitório Deodápolis | 03.902.129/0004-26 | 10/178204-4 | B1 - Residencial | 2025-05-01 |  | 159
Grupo B | Refeitório Deodápolis | 03.902.129/0004-26 | 10/178204-4 | B1 - Residencial | 2025-04-01 |  | 160
Grupo B | Refeitório Deodápolis | 03.902.129/0004-26 | 10/178204-4 | B1 - Residencial | 2025-03-01 |  | 161
Grupo B | Refeitório Deodápolis | 03.902.129/0004-26 | 10/178204-4 | B1 - Residencial | 2025-02-01 |  | 162
Grupo B | Refeitório Deodápolis | 03.902.129/0004-26 | 10/178204-4 | B1 - Residencial | 2025-01-01 |  | 163
Grupo B | Banheiro dos Motoristas Deodápolis | 03.902.129/0004-26 | 10/178206-9 | B3 - Comercial | 2025-12-01 |  | 450
Grupo B | Banheiro dos Motoristas Deodápolis | 03.902.129/0004-26 | 10/178206-9 | B3 - Comercial | 2025-11-01 |  | 450
Grupo B | Banheiro dos Motoristas Deodápolis | 03.902.129/0004-26 | 10/178206-9 | B3 - Comercial | 2025-10-01 |  | 450
Grupo B | Banheiro dos Motoristas Deodápolis | 03.902.129/0004-26 | 10/178206-9 | B3 - Comercial | 2025-09-01 |  | 450
Grupo B | Banheiro dos Motoristas Deodápolis | 03.902.129/0004-26 | 10/178206-9 | B3 - Comercial | 2025-08-01 |  | 450
Grupo B | Banheiro dos Motoristas Deodápolis | 03.902.129/0004-26 | 10/178206-9 | B3 - Comercial | 2025-07-01 |  | 450
Grupo B | Banheiro dos Motoristas Deodápolis | 03.902.129/0004-26 | 10/178206-9 | B3 - Comercial | 2025-06-01 |  | 450
Grupo B | Banheiro dos Motoristas Deodápolis | 03.902.129/0004-26 | 10/178206-9 | B3 - Comercial | 2025-05-01 |  | 450
Grupo B | Banheiro dos Motoristas Deodápolis | 03.902.129/0004-26 | 10/178206-9 | B3 - Comercial | 2025-04-01 |  | 450
Grupo B | Banheiro dos Motoristas Deodápolis | 03.902.129/0004-26 | 10/178206-9 | B3 - Comercial | 2025-03-01 |  | 450
Grupo B | Banheiro dos Motoristas Deodápolis | 03.902.129/0004-26 | 10/178206-9 | B3 - Comercial | 2025-02-01 |  | 450
Grupo B | Banheiro dos Motoristas Deodápolis | 03.902.129/0004-26 | 10/178206-9 | B3 - Comercial | 2025-01-01 |  | 450
Grupo B | Escritório Regional Deodápolis | 03.902.129/0004-26 | 10/2916462-1 | B3 - Comercial | 2025-12-01 |  | 1255
Grupo B | Escritório Regional Deodápolis | 03.902.129/0004-26 | 10/2916462-1 | B3 - Comercial | 2025-11-01 |  | 1294
Grupo B | Escritório Regional Deodápolis | 03.902.129/0004-26 | 10/2916462-1 | B3 - Comercial | 2025-10-01 |  | 934
Grupo B | Escritório Regional Deodápolis | 03.902.129/0004-26 | 10/2916462-1 | B3 - Comercial | 2025-09-01 |  | 989
Grupo B | Escritório Regional Deodápolis | 03.902.129/0004-26 | 10/2916462-1 | B3 - Comercial | 2025-08-01 |  | 608
Grupo B | Escritório Regional Deodápolis | 03.902.129/0004-26 | 10/2916462-1 | B3 - Comercial | 2025-07-01 |  | 392
Grupo B | Escritório Regional Deodápolis | 03.902.129/0004-26 | 10/2916462-1 | B3 - Comercial | 2025-06-01 |  | 500
Grupo B | Escritório Regional Deodápolis | 03.902.129/0004-26 | 10/2916462-1 | B3 - Comercial | 2025-05-01 |  | 769
Grupo B | Escritório Regional Deodápolis | 03.902.129/0004-26 | 10/2916462-1 | B3 - Comercial | 2025-04-01 |  | 1029
Grupo B | Escritório Regional Deodápolis | 03.902.129/0004-26 | 10/2916462-1 | B3 - Comercial | 2025-03-01 |  | 1511
Grupo B | Escritório Regional Deodápolis | 03.902.129/0004-26 | 10/2916462-1 | B3 - Comercial | 2025-02-01 |  | 1676
Grupo B | Escritório Regional Deodápolis | 03.902.129/0004-26 | 10/2916462-1 | B3 - Comercial | 2025-01-01 |  | 1933
Grupo B | Escritório Deodápolis | 03.902.129/0004-26 | 10/178456-0 | B3 - Comercial | 2025-12-01 |  | 3167
Grupo B | Escritório Deodápolis | 03.902.129/0004-26 | 10/178456-0 | B3 - Comercial | 2025-11-01 |  | 3722
Grupo B | Escritório Deodápolis | 03.902.129/0004-26 | 10/178456-0 | B3 - Comercial | 2025-10-01 |  | 3101
Grupo B | Escritório Deodápolis | 03.902.129/0004-26 | 10/178456-0 | B3 - Comercial | 2025-09-01 |  | 3035
Grupo B | Escritório Deodápolis | 03.902.129/0004-26 | 10/178456-0 | B3 - Comercial | 2025-08-01 |  | 3150
Grupo B | Escritório Deodápolis | 03.902.129/0004-26 | 10/178456-0 | B3 - Comercial | 2025-07-01 |  | 2764
Grupo B | Escritório Deodápolis | 03.902.129/0004-26 | 10/178456-0 | B3 - Comercial | 2025-06-01 |  | 2632
Grupo B | Escritório Deodápolis | 03.902.129/0004-26 | 10/178456-0 | B3 - Comercial | 2025-05-01 |  | 2674
Grupo B | Escritório Deodápolis | 03.902.129/0004-26 | 10/178456-0 | B3 - Comercial | 2025-04-01 |  | 3021
Grupo B | Escritório Deodápolis | 03.902.129/0004-26 | 10/178456-0 | B3 - Comercial | 2025-03-01 |  | 3538
Grupo B | Escritório Deodápolis | 03.902.129/0004-26 | 10/178456-0 | B3 - Comercial | 2025-02-01 |  | 4767
Grupo B | Escritório Deodápolis | 03.902.129/0004-26 | 10/178456-0 | B3 - Comercial | 2025-01-01 |  | 4423
Grupo B | Entreposto | 03.902.129/0011-55 | 10/3146634-5 | B3 - Comercial | 2025-12-01 |  | 11642
Grupo B | Entreposto | 03.902.129/0011-55 | 10/3146634-5 | B3 - Comercial | 2025-11-01 |  | 12098
Grupo B | Entreposto | 03.902.129/0011-55 | 10/3146634-5 | B3 - Comercial | 2025-10-01 |  | 10947
Grupo B | Entreposto | 03.902.129/0011-55 | 10/3146634-5 | B3 - Comercial | 2025-09-01 |  | 11071
Grupo B | Entreposto | 03.902.129/0011-55 | 10/3146634-5 | B3 - Comercial | 2025-08-01 |  | 8554
Grupo B | Entreposto | 03.902.129/0011-55 | 10/3146634-5 | B3 - Comercial | 2025-07-01 |  | 8738
Grupo B | Entreposto | 03.902.129/0011-55 | 10/3146634-5 | B3 - Comercial | 2025-06-01 |  | 6483
Grupo B | Entreposto | 03.902.129/0011-55 | 10/3146634-5 | B3 - Comercial | 2025-05-01 |  | 6394
Grupo B | Entreposto | 03.902.129/0011-55 | 10/3146634-5 | B3 - Comercial | 2025-04-01 |  | 7229
Grupo B | Entreposto | 03.902.129/0011-55 | 10/3146634-5 | B3 - Comercial | 2025-03-01 |  | 8490
Grupo B | Entreposto | 03.902.129/0011-55 | 10/3146634-5 | B3 - Comercial | 2025-02-01 |  | 10825
Grupo B | Entreposto | 03.902.129/0011-55 | 10/3146634-5 | B3 - Comercial | 2025-01-01 |  | 10042
Grupo B | Subestação Fiação | 03.902.129/0015-89 | 10/2418582-9 | B3 - Comercial | 2025-12-01 |  | 1422
Grupo B | Subestação Fiação | 03.902.129/0015-89 | 10/2418582-9 | B3 - Comercial | 2025-11-01 |  | 870
Grupo B | Subestação Fiação | 03.902.129/0015-89 | 10/2418582-9 | B3 - Comercial | 2025-10-01 |  | 1129
Grupo B | Subestação Fiação | 03.902.129/0015-89 | 10/2418582-9 | B3 - Comercial | 2025-09-01 |  | 1101
Grupo B | Subestação Fiação | 03.902.129/0015-89 | 10/2418582-9 | B3 - Comercial | 2025-08-01 |  | 1063
Grupo B | Subestação Fiação | 03.902.129/0015-89 | 10/2418582-9 | B3 - Comercial | 2025-07-01 |  | 1337
Grupo B | Subestação Fiação | 03.902.129/0015-89 | 10/2418582-9 | B3 - Comercial | 2025-06-01 |  | 1131
Grupo B | Subestação Fiação | 03.902.129/0015-89 | 10/2418582-9 | B3 - Comercial | 2025-05-01 |  | 1383
Grupo B | Subestação Fiação | 03.902.129/0015-89 | 10/2418582-9 | B3 - Comercial | 2025-04-01 |  | 1211
Grupo B | Subestação Fiação | 03.902.129/0015-89 | 10/2418582-9 | B3 - Comercial | 2025-03-01 |  | 1522
Grupo B | Subestação Fiação | 03.902.129/0015-89 | 10/2418582-9 | B3 - Comercial | 2025-02-01 |  | 1553
Grupo B | Subestação Fiação | 03.902.129/0015-89 | 10/2418582-9 | B3 - Comercial | 2025-01-01 |  | 1554
A4 Verde | SiIos Novo Horizonte do Sul | 03.902.129/0020-46 | 10/3184070-5 | Verde A4 - Industrial | 2025-12-01 | 1502.26 | 7234.75 | 56.45 | 112.3 | 88631.7 | 8737
A4 Verde | SiIos Novo Horizonte do Sul | 03.902.129/0020-46 | 10/3184070-5 | Verde A4 - Industrial | 2025-11-01 | 1235.14 | 6608.62 | 102.14 | 108.19 | 91030.5 | 7844
A4 Verde | SiIos Novo Horizonte do Sul | 03.902.129/0020-46 | 10/3184070-5 | Verde A4 - Industrial | 2025-10-01 | 1434.05 | 8440.99 | 38.3 | 147.17 | 73160.1 | 9875
A4 Verde | SiIos Novo Horizonte do Sul | 03.902.129/0020-46 | 10/3184070-5 | Verde A4 - Industrial | 2025-09-01 | 9308.38 | 66288.6 | 821.18 | 782.88 | 78203 | 75597
A4 Verde | SiIos Novo Horizonte do Sul | 03.902.129/0020-46 | 10/3184070-5 | Verde A4 - Industrial | 2025-08-01 | 32243.23 | 262311.67 | 1065.12 | 1015.39 | 79815.6 | 37261
A4 Verde | SiIos Novo Horizonte do Sul | 03.902.129/0020-46 | 10/3184070-5 | Verde A4 - Industrial | 2025-07-01 | 39585.5 | 256951.97 | 1024.8 | 993.89 | 76551.2 | 10848
A4 Verde | SiIos Novo Horizonte do Sul | 03.902.129/0020-46 | 10/3184070-5 | Verde A4 - Industrial | 2025-06-01 | 16950.02 | 116048.52 | 870.91 | 868.22 | 60380.6 | 24600
A4 Verde | SiIos Novo Horizonte do Sul | 03.902.129/0020-46 | 10/3184070-5 | Verde A4 - Industrial | 2025-05-01 | 6013.73 | 51218.33 | 452.93 | 456.96 | 78227.5 | 55127
A4 Verde | SiIos Novo Horizonte do Sul | 03.902.129/0020-46 | 10/3184070-5 | Verde A4 - Industrial | 2025-04-01 | 2938.32 | 38550.46 | 441.5 | 485.18 | 62725.4 | 41488
A4 Verde | SiIos Novo Horizonte do Sul | 03.902.129/0020-46 | 10/3184070-5 | Verde A4 - Industrial | 2025-03-01 | 17348.35 | 153225.91 | 831.26 | 799.01 | 89858.2 | 32411
A4 Verde | SiIos Novo Horizonte do Sul | 03.902.129/0020-46 | 10/3184070-5 | Verde A4 - Industrial | 2025-02-01 | 29874.6 | 172378.75 | 846.05 | 864.19 | 76124.4 | 188910
A4 Verde | SiIos Novo Horizonte do Sul | 03.902.129/0020-46 | 10/3184070-5 | Verde A4 - Industrial | 2025-01-01 | 9630.94 | 45354.62 | 605.47 | 516.77 | 83461.9 | 54986
Grupo B | Deposito Irrigação | 03.902.129/0023-99 | 10/2551502-4 | B3 - Comercial | 2025-12-01 |  | 838
Grupo B | Deposito Irrigação | 03.902.129/0023-99 | 10/2551502-4 | B3 - Comercial | 2025-11-01 |  | 925
Grupo B | Deposito Irrigação | 03.902.129/0023-99 | 10/2551502-4 | B3 - Comercial | 2025-10-01 |  | 943
Grupo B | Deposito Irrigação | 03.902.129/0023-99 | 10/2551502-4 | B3 - Comercial | 2025-09-01 |  | 719
Grupo B | Deposito Irrigação | 03.902.129/0023-99 | 10/2551502-4 | B3 - Comercial | 2025-08-01 |  | 816
Grupo B | Deposito Irrigação | 03.902.129/0023-99 | 10/2551502-4 | B3 - Comercial | 2025-07-01 |  | 899
Grupo B | Deposito Irrigação | 03.902.129/0023-99 | 10/2551502-4 | B3 - Comercial | 2025-06-01 |  | 1067
Grupo B | Deposito Irrigação | 03.902.129/0023-99 | 10/2551502-4 | B3 - Comercial | 2025-05-01 |  | 1146
Grupo B | Deposito Irrigação | 03.902.129/0023-99 | 10/2551502-4 | B3 - Comercial | 2025-04-01 |  | 1026
Grupo B | Deposito Irrigação | 03.902.129/0023-99 | 10/2551502-4 | B3 - Comercial | 2025-03-01 |  | 1030
Grupo B | Deposito Irrigação | 03.902.129/0023-99 | 10/2551502-4 | B3 - Comercial | 2025-02-01 |  | 887
Grupo B | Deposito Irrigação | 03.902.129/0023-99 | 10/2551502-4 | B3 - Comercial | 2025-01-01 |  | 876
A3A rural | Silos Amandina | 03.902.129/0025-50 | 10/3267347-7 | Verde A3a - Rural | 2025-12-01 | 1514.84 | 15428.7 | 30.24 | 217.98 | 19968.1 | 16944 | 3024.1 | 85283.12 | 69854.42
A3A rural | Silos Amandina | 03.902.129/0025-50 | 10/3267347-7 | Verde A3a - Rural | 2025-11-01 | 1437.03 | 8808.98 | 103.32 | 100.8 | 36462.9 | 10246 | 26216.9 | 86384.48
A3A rural | Silos Amandina | 03.902.129/0025-50 | 10/3267347-7 | Verde A3a - Rural | 2025-10-01 | 2102.94 | 11731.55 | 167.58 | 165.06 | 40322 | 13835 | 26487 | 76725.44
A3A rural | Silos Amandina | 03.902.129/0025-50 | 10/3267347-7 | Verde A3a - Rural | 2025-09-01 | 2740.19 | 17968.55 | 168.84 | 196.56 | 37738.8 | 20709 | 17029.8 | 75546.72
A3A rural | Silos Amandina | 03.902.129/0025-50 | 10/3267347-7 | Verde A3a - Rural | 2025-08-01 | 19255.01 | 130522.46 | 793.8 | 869.4 | 16177.9 | 5142 | 11035.9 | 74466.16
A3A rural | Silos Amandina | 03.902.129/0025-50 | 10/3267347-7 | Verde A3a - Rural | 2025-07-01 | 37585.8 | 223302.56 | 904.68 | 916.02 | 37317.8 | 9165 | 28152.8 | 70669.44
A3A rural | Silos Amandina | 03.902.129/0025-50 | 10/3267347-7 | Verde A3a - Rural | 2025-06-01 | 19556.78 | 183159.59 | 747.18 | 845.46 | 20798.2 | 7190 | 13608.2 | 57829.52
A3A rural | Silos Amandina | 03.902.129/0025-50 | 10/3267347-7 | Verde A3a - Rural | 2025-05-01 | 7312.1 | 106720.74 | 486.36 | 784.98 | 28781.7 | 9127 | 19654.7 | 73293.28
A3A rural | Silos Amandina | 03.902.129/0025-50 | 10/3267347-7 | Verde A3a - Rural | 2025-04-01 | 2769.48 | 84395.43 | 110.88 | 560.7 | 23902.8 | 1423 | 22479.8 | 58967.76
A3A rural | Silos Amandina | 03.902.129/0025-50 | 10/3267347-7 | Verde A3a - Rural | 2025-03-01 | 14932.89 | 177578.42 | 913.5 | 923.58 | 7913.8 | 419 | 7494.8 | 82449.52
A3A rural | Silos Amandina | 03.902.129/0025-50 | 10/3267347-7 | Verde A3a - Rural | 2025-02-01 | 19948.64 | 212798.25 | 763.56 | 790.02 | 190.1 | 0 | 190.1 | 72905.52
A3A rural | Silos Amandina | 03.902.129/0025-50 | 10/3267347-7 | Verde A3a - Rural | 2025-01-01 | 9264.15 | 72928.49 | 704.34 | 758.52 | 0 | 0 | 0 | 91407.2
Grupo B | Escritório Nova Andradina | 03.902.129/0026-31 | 10/3683986-8 | B3 - Comercial | 2025-12-01 |  | 3227
Grupo B | Escritório Nova Andradina | 03.902.129/0026-31 | 10/3683986-8 | B3 - Comercial | 2025-11-01 |  | 2090
Grupo B | Escritório Nova Andradina | 03.902.129/0026-31 | 10/3683986-8 | B3 - Comercial | 2025-10-01 |  | 2593
Grupo B | Escritório Nova Andradina | 03.902.129/0026-31 | 10/3683986-8 | B3 - Comercial | 2025-09-01 |  | 2469
Grupo B | Escritório Nova Andradina | 03.902.129/0026-31 | 10/3683986-8 | B3 - Comercial | 2025-08-01 |  | 1448
Grupo B | Escritório Nova Andradina | 03.902.129/0026-31 | 10/3683986-8 | B3 - Comercial | 2025-07-01 |  | 1317
Grupo B | Escritório Nova Andradina | 03.902.129/0026-31 | 10/3683986-8 | B3 - Comercial | 2025-06-01 |  | 1362
Grupo B | Escritório Nova Andradina | 03.902.129/0026-31 | 10/3683986-8 | B3 - Comercial | 2025-05-01 |  | 2238
Grupo B | Escritório Nova Andradina | 03.902.129/0026-31 | 10/3683986-8 | B3 - Comercial | 2025-04-01 |  | 2511
Grupo B | Escritório Nova Andradina | 03.902.129/0026-31 | 10/3683986-8 | B3 - Comercial | 2025-03-01 |  | 3281
Grupo B | Escritório Nova Andradina | 03.902.129/0026-31 | 10/3683986-8 | B3 - Comercial | 2025-02-01 |  | 3394
Grupo B | Escritório Nova Andradina | 03.902.129/0026-31 | 10/3683986-8 | B3 - Comercial | 2025-01-01 |  | 3370
A4 Verde | Silos Batayporã | 03.902.129/0031-07 | 10/2121803-7 | Verde A4 - Industrial | 2025-12-01 | 1093.05 | 4510.8 | 25.2 | 42 | 106603.9 | 5604
A4 Verde | Silos Batayporã | 03.902.129/0031-07 | 10/2121803-7 | Verde A4 - Industrial | 2025-11-01 | 1019.55 | 4500.3 | 79.8 | 71.4 | 107980.6 | 5520
A4 Verde | Silos Batayporã | 03.902.129/0031-07 | 10/2121803-7 | Verde A4 - Industrial | 2025-10-01 | 1132.95 | 4884.6 | 21 | 46.2 | 95906.8 | 6018
A4 Verde | Silos Batayporã | 03.902.129/0031-07 | 10/2121803-7 | Verde A4 - Industrial | 2025-09-01 | 1357.65 | 15868.65 | 142.8 | 151.2 | 94433.4 | 29344
A4 Verde | Silos Batayporã | 03.902.129/0031-07 | 10/2121803-7 | Verde A4 - Industrial | 2025-08-01 | 11823 | 47401.2 | 407.4 | 390.6 | 93082.7 | 59224
A4 Verde | Silos Batayporã | 03.902.129/0031-07 | 10/2121803-7 | Verde A4 - Industrial | 2025-07-01 | 13474.65 | 50710.8 | 382.2 | 394.8 | 88336.8 | 64186
A4 Verde | Silos Batayporã | 03.902.129/0031-07 | 10/2121803-7 | Verde A4 - Industrial | 2025-06-01 | 5230.05 | 31349.85 | 352.8 | 357 | 72286.9 | 36580
A4 Verde | Silos Batayporã | 03.902.129/0031-07 | 10/2121803-7 | Verde A4 - Industrial | 2025-05-01 | 1296.75 | 35861.7 | 79.8 | 197.4 | 91616.6 | 37159
A4 Verde | Silos Batayporã | 03.902.129/0031-07 | 10/2121803-7 | Verde A4 - Industrial | 2025-04-01 | 1182.3 | 37404.15 | 168 | 197.4 | 73709.7 | 38586
A4 Verde | Silos Batayporã | 03.902.129/0031-07 | 10/2121803-7 | Verde A4 - Industrial | 2025-03-01 | 9745.05 | 53952.15 | 378 | 369.6 | 103061.9 | 63697
A4 Verde | Silos Batayporã | 03.902.129/0031-07 | 10/2121803-7 | Verde A4 - Industrial | 2025-02-01 | 7965.3 | 28350 | 361.2 | 327.6 | 91131.9 | 36315
A4 Verde | Silos Batayporã | 03.902.129/0031-07 | 10/2121803-7 | Verde A4 - Industrial | 2025-01-01 | 1197 | 5588.1 | 25.2 | 25.2 | 114259 | 6785
Grupo B | Irrigação Copasul Campo Grande | 03.902.129/0032-80 | 10/2603357-1 | B3 - Comercial | 2025-12-01 |  | 1260
Grupo B | Irrigação Copasul Campo Grande | 03.902.129/0032-80 | 10/2603357-1 | B3 - Comercial | 2025-11-01 |  | 900
Grupo B | Irrigação Copasul Campo Grande | 03.902.129/0032-80 | 10/2603357-1 | B3 - Comercial | 2025-10-01 |  | 939
Grupo B | Irrigação Copasul Campo Grande | 03.902.129/0032-80 | 10/2603357-1 | B3 - Comercial | 2025-09-01 |  | 750
Grupo B | Irrigação Copasul Campo Grande | 03.902.129/0032-80 | 10/2603357-1 | B3 - Comercial | 2025-08-01 |  | 525
Grupo B | Irrigação Copasul Campo Grande | 03.902.129/0032-80 | 10/2603357-1 | B3 - Comercial | 2025-07-01 |  | 475
Grupo B | Irrigação Copasul Campo Grande | 03.902.129/0032-80 | 10/2603357-1 | B3 - Comercial | 2025-06-01 |  | 554
Grupo B | Irrigação Copasul Campo Grande | 03.902.129/0032-80 | 10/2603357-1 | B3 - Comercial | 2025-05-01 |  | 733
Grupo B | Irrigação Copasul Campo Grande | 03.902.129/0032-80 | 10/2603357-1 | B3 - Comercial | 2025-04-01 |  | 915
Grupo B | Irrigação Copasul Campo Grande | 03.902.129/0032-80 | 10/2603357-1 | B3 - Comercial | 2025-03-01 |  | 1180
Grupo B | Irrigação Copasul Campo Grande | 03.902.129/0032-80 | 10/2603357-1 | B3 - Comercial | 2025-02-01 |  | 1100
Grupo B | Irrigação Copasul Campo Grande | 03.902.129/0032-80 | 10/2603357-1 | B3 - Comercial | 2025-01-01 |  | 1140
Grupo B | Laboratório de Solos | 03.902.129/0039-56 | 10/3491513-2 | B3 - Comercial | 2025-12-01 |  | 4877
Grupo B | Laboratório de Solos | 03.902.129/0039-56 | 10/3491513-2 | B3 - Comercial | 2025-11-01 |  | 4046
Grupo B | Laboratório de Solos | 03.902.129/0039-56 | 10/3491513-2 | B3 - Comercial | 2025-10-01 |  | 5439
Grupo B | Laboratório de Solos | 03.902.129/0039-56 | 10/3491513-2 | B3 - Comercial | 2025-09-01 |  | 7235
Grupo B | Laboratório de Solos | 03.902.129/0039-56 | 10/3491513-2 | B3 - Comercial | 2025-08-01 |  | 2459
Grupo B | Laboratório de Solos | 03.902.129/0039-56 | 10/3491513-2 | B3 - Comercial | 2025-07-01 |  | 1294
Grupo B | Laboratório de Solos | 03.902.129/0039-56 | 10/3491513-2 | B3 - Comercial | 2025-06-01 |  | 1737
Grupo B | Laboratório de Solos | 03.902.129/0039-56 | 10/3491513-2 | B3 - Comercial | 2025-05-01 |  | 832
Grupo B | Laboratório de Solos | 03.902.129/0039-56 | 10/3491513-2 | B3 - Comercial | 2025-04-01 |  | 1107
Grupo B | Laboratório de Solos | 03.902.129/0039-56 | 10/3491513-2 | B3 - Comercial | 2025-03-01 |  | 1347
Grupo B | Laboratório de Solos | 03.902.129/0039-56 | 10/3491513-2 | B3 - Comercial | 2025-02-01 |  | 875
Grupo B | Laboratório de Solos | 03.902.129/0039-56 | 10/3491513-2 | B3 - Comercial | 2025-01-01 |  | 0
Grupo B | AREC | 03.908.126/0001-57 | 10/172692-6 | B3 - Comercial | 2025-12-01 |  | 6073.06
Grupo B | AREC | 03.908.126/0001-57 | 10/172692-6 | B3 - Comercial | 2025-11-01 |  | 6374.03
Grupo B | AREC | 03.908.126/0001-57 | 10/172692-6 | B3 - Comercial | 2025-10-01 |  | 5428.03
Grupo B | AREC | 03.908.126/0001-57 | 10/172692-6 | B3 - Comercial | 2025-09-01 |  | 4204.96
Grupo B | AREC | 03.908.126/0001-57 | 10/172692-6 | B3 - Comercial | 2025-08-01 |  | 3408.79
Grupo B | AREC | 03.908.126/0001-57 | 10/172692-6 | B3 - Comercial | 2025-07-01 |  | 3450.56
Grupo B | AREC | 03.908.126/0001-57 | 10/172692-6 | B3 - Comercial | 2025-06-01 |  | 3657.4
Grupo B | AREC | 03.908.126/0001-57 | 10/172692-6 | B3 - Comercial | 2025-05-01 |  | 4080.16
Grupo B | AREC | 03.908.126/0001-57 | 10/172692-6 | B3 - Comercial | 2025-04-01 |  | 4416.04
Grupo B | AREC | 03.908.126/0001-57 | 10/172692-6 | B3 - Comercial | 2025-03-01 |  | 5075.65
Grupo B | AREC | 03.908.126/0001-57 | 10/172692-6 | B3 - Comercial | 2025-02-01 |  | 4332.69
Grupo B | AREC | 03.908.126/0001-57 | 10/172692-6 | B3 - Comercial | 2025-01-01 |  | 4121.32
Grupo B | TRR Maracaju | 43.241.544/0002-39 | 10/2502847-3 | B3 - Comercial | 2025-12-01 |  | 3547
Grupo B | TRR Maracaju | 43.241.544/0002-39 | 10/2502847-3 | B3 - Comercial | 2025-11-01 |  | 3614
Grupo B | TRR Maracaju | 43.241.544/0002-39 | 10/2502847-3 | B3 - Comercial | 2025-10-01 |  | 3961
Grupo B | TRR Maracaju | 43.241.544/0002-39 | 10/2502847-3 | B3 - Comercial | 2025-09-01 |  | 3873
Grupo B | TRR Maracaju | 43.241.544/0002-39 | 10/2502847-3 | B3 - Comercial | 2025-08-01 |  | 4685
Grupo B | TRR Maracaju | 43.241.544/0002-39 | 10/2502847-3 | B3 - Comercial | 2025-07-01 |  | 4336
Grupo B | TRR Maracaju | 43.241.544/0002-39 | 10/2502847-3 | B3 - Comercial | 2025-06-01 |  | 3953
Grupo B | TRR Maracaju | 43.241.544/0002-39 | 10/2502847-3 | B3 - Comercial | 2025-05-01 |  | 3888
Grupo B | TRR Maracaju | 43.241.544/0002-39 | 10/2502847-3 | B3 - Comercial | 2025-04-01 |  | 3810
Grupo B | TRR Maracaju | 43.241.544/0002-39 | 10/2502847-3 | B3 - Comercial | 2025-03-01 |  | 3733
Grupo B | TRR Maracaju | 43.241.544/0002-39 | 10/2502847-3 | B3 - Comercial | 2025-02-01 |  | 4609
Grupo B | TRR Maracaju | 43.241.544/0002-39 | 10/2502847-3 | B3 - Comercial | 2025-01-01 |  | 4300
Grupo B | Posto Carreteiro | 48.657.758/0001-23 | 10/2502804-4 | B3 - Comercial | 2025-12-01 |  | 9160
Grupo B | Posto Carreteiro | 48.657.758/0001-23 | 10/2502804-4 | B3 - Comercial | 2025-11-01 |  | 8920
Grupo B | Posto Carreteiro | 48.657.758/0001-23 | 10/2502804-4 | B3 - Comercial | 2025-10-01 |  | 9480
Grupo B | Posto Carreteiro | 48.657.758/0001-23 | 10/2502804-4 | B3 - Comercial | 2025-09-01 |  | 8800
Grupo B | Posto Carreteiro | 48.657.758/0001-23 | 10/2502804-4 | B3 - Comercial | 2025-08-01 |  | 8880
Grupo B | Posto Carreteiro | 48.657.758/0001-23 | 10/2502804-4 | B3 - Comercial | 2025-07-01 |  | 7600
Grupo B | Posto Carreteiro | 48.657.758/0001-23 | 10/2502804-4 | B3 - Comercial | 2025-06-01 |  | 8000
Grupo B | Posto Carreteiro | 48.657.758/0001-23 | 10/2502804-4 | B3 - Comercial | 2025-05-01 |  | 8880
Grupo B | Posto Carreteiro | 48.657.758/0001-23 | 10/2502804-4 | B3 - Comercial | 2025-04-01 |  | 9400
Grupo B | Posto Carreteiro | 48.657.758/0001-23 | 10/2502804-4 | B3 - Comercial | 2025-03-01 |  | 10000
Grupo B | Posto Carreteiro | 48.657.758/0001-23 | 10/2502804-4 | B3 - Comercial | 2025-02-01 |  | 11640
Grupo B | Posto Carreteiro | 48.657.758/0001-23 | 10/2502804-4 | B3 - Comercial | 2025-01-01 |  | 11760

## Usinas_Helexia_PR
Código | Nome do Projeto | Data | Mês | Nº Mês | Ano de Exposição Solar | Ano de Geração | Geração (MWh)
HCS01 | Cassilândia 01 | 2024-04-01 | Apr | 4 | 2024 | Ano 0 | 37.227
HCS01 | Cassilândia 01 | 2024-05-01 | May | 5 | 2024 | Ano 0 | 66.274
HCS01 | Cassilândia 01 | 2024-06-01 | Jun | 6 | 2024 | Ano 0 | 54.743
HCS01 | Cassilândia 01 | 2024-07-01 | Jul | 7 | 2024 | Ano 0 | 100.242
HCS01 | Cassilândia 01 | 2024-08-01 | Aug | 8 | 2024 | Ano 0 | 114.491
HCS01 | Cassilândia 01 | 2024-09-01 | Sept | 9 | 2024 | Ano 0 | 101.6523
HCS01 | Cassilândia 01 | 2024-10-01 | Oct | 10 | 2024 | Ano 0 | 88.6151
HCS01 | Cassilândia 01 | 2024-11-01 | Nov | 11 | 2024 | Ano 0 | 99.3694
HCS01 | Cassilândia 01 | 2024-12-01 | Dec | 12 | 2024 | Ano 0 | 77.1956
HCS01 | Cassilândia 01 | 2025-01-01 | Jan | 1 | 2024 | Ano 1 | 105.4782
HCS01 | Cassilândia 01 | 2025-02-01 | Feb | 2 | 2024 | Ano 1 | 85
HCS01 | Cassilândia 01 | 2025-03-01 | Mar | 3 | 2024 | Ano 1 | 100.1787
HCS01 | Cassilândia 01 | 2025-04-01 | Apr | 4 | 2024 | Ano 1 | 81.4361
HCS01 | Cassilândia 01 | 2025-05-01 | May | 5 | 2024 | Ano 1 | 93.3451
HCS01 | Cassilândia 01 | 2025-06-01 | Jun | 6 | 2024 | Ano 1 | 77.9022
HCS01 | Cassilândia 01 | 2025-07-01 | Jul | 7 | 2024 | Ano 1 | 104.9024
HCS01 | Cassilândia 01 | 2025-08-01 | Aug | 8 | 2024 | Ano 1 | 112
HCS01 | Cassilândia 01 | 2025-09-01 | Sept | 9 | 2024 | Ano 1 | 111.2776
HCS01 | Cassilândia 01 | 2025-10-01 | Oct | 10 | 2024 | Ano 1 | 103.9574
HCS01 | Cassilândia 01 | 2025-11-01 | Nov | 11 | 2024 | Ano 1 | 122.8546
HCS01 | Cassilândia 01 | 2025-12-01 | Dec | 12 | 2024 | Ano 1 | 104
HCS01 | Cassilândia 01 | 2026-01-01 | Jan | 1 | 2024 | Ano 2 | 106.7224
Código | Nome do Projeto | Data | Mês | Nº Mês | Ano de Exposição Solar | Ano de Geração | Geração (MWh)
HCS02 | Cassilândia 02 | 2024-04-01 | Apr | 4 | 2024 | Ano 0 | 32.672
HCS02 | Cassilândia 02 | 2024-05-01 | May | 5 | 2024 | Ano 0 | 108.947
HCS02 | Cassilândia 02 | 2024-06-01 | Jun | 6 | 2024 | Ano 0 | 92.917
HCS02 | Cassilândia 02 | 2024-07-01 | Jul | 7 | 2024 | Ano 0 | 163.0883
HCS02 | Cassilândia 02 | 2024-08-01 | Aug | 8 | 2024 | Ano 0 | 189.0879
HCS02 | Cassilândia 02 | 2024-09-01 | Sept | 9 | 2024 | Ano 0 | 176.1752
HCS02 | Cassilândia 02 | 2024-10-01 | Oct | 10 | 2024 | Ano 0 | 161.1117
HCS02 | Cassilândia 02 | 2024-11-01 | Nov | 11 | 2024 | Ano 0 | 169.5114
HCS02 | Cassilândia 02 | 2024-12-01 | Dec | 12 | 2024 | Ano 0 | 166.9964
HCS02 | Cassilândia 02 | 2025-01-01 | Jan | 1 | 2024 | Ano 1 | 190.9089
HCS02 | Cassilândia 02 | 2025-02-01 | Feb | 2 | 2024 | Ano 1 | 166
HCS02 | Cassilândia 02 | 2025-03-01 | Mar | 3 | 2024 | Ano 1 | 193.4294
HCS02 | Cassilândia 02 | 2025-04-01 | Apr | 4 | 2024 | Ano 1 | 145.8444
HCS02 | Cassilândia 02 | 2025-05-01 | May | 5 | 2024 | Ano 1 | 158.6377
HCS02 | Cassilândia 02 | 2025-06-01 | Jun | 6 | 2024 | Ano 1 | 128.6395
HCS02 | Cassilândia 02 | 2025-07-01 | Jul | 7 | 2024 | Ano 1 | 178.3455
HCS02 | Cassilândia 02 | 2025-08-01 | Aug | 8 | 2024 | Ano 1 | 191
HCS02 | Cassilândia 02 | 2025-09-01 | Sept | 9 | 2024 | Ano 1 | 200.2328
HCS02 | Cassilândia 02 | 2025-10-01 | Oct | 10 | 2024 | Ano 1 | 185.5502
HCS02 | Cassilândia 02 | 2025-11-01 | Nov | 11 | 2024 | Ano 1 | 215.3495
HCS02 | Cassilândia 02 | 2025-12-01 | Dec | 12 | 2024 | Ano 1 | 182
HCS02 | Cassilândia 02 | 2026-01-01 | Jan | 1 | 2024 | Ano 2 | 184.9512
Código | Nome do Projeto | Data | Mês | Nº Mês | Ano de Exposição Solar | Ano de Geração | Geração (MWh)
HCS03 | Cassilândia 03 | 2024-04-01 | Apr | 4 | 2024 | Ano 0 | 70.926
HCS03 | Cassilândia 03 | 2024-05-01 | May | 5 | 2024 | Ano 0 | 74.153
HCS03 | Cassilândia 03 | 2024-06-01 | Jun | 6 | 2024 | Ano 0 | 62.902
HCS03 | Cassilândia 03 | 2024-07-01 | Jul | 7 | 2024 | Ano 0 | 107.0881
HCS03 | Cassilândia 03 | 2024-08-01 | Aug | 8 | 2024 | Ano 0 | 51.7493
HCS03 | Cassilândia 03 | 2024-09-01 | Sept | 9 | 2024 | Ano 0 | 107.0198
HCS03 | Cassilândia 03 | 2024-10-01 | Oct | 10 | 2024 | Ano 0 | 98.5846
HCS03 | Cassilândia 03 | 2024-11-01 | Nov | 11 | 2024 | Ano 0 | 119.2367
HCS03 | Cassilândia 03 | 2024-12-01 | Dec | 12 | 2024 | Ano 0 | 111.1389
HCS03 | Cassilândia 03 | 2025-01-01 | Jan | 1 | 2024 | Ano 1 | 143.3821
HCS03 | Cassilândia 03 | 2025-02-01 | Feb | 2 | 2024 | Ano 1 | 121
HCS03 | Cassilândia 03 | 2025-03-01 | Mar | 3 | 2024 | Ano 1 | 141.1858
HCS03 | Cassilândia 03 | 2025-04-01 | Apr | 4 | 2024 | Ano 1 | 105.8031
HCS03 | Cassilândia 03 | 2025-05-01 | May | 5 | 2024 | Ano 1 | 121.0391
HCS03 | Cassilândia 03 | 2025-06-01 | Jun | 6 | 2024 | Ano 1 | 99.4716
HCS03 | Cassilândia 03 | 2025-07-01 | Jul | 7 | 2024 | Ano 1 | 127.0078
HCS03 | Cassilândia 03 | 2025-08-01 | Aug | 8 | 2024 | Ano 1 | 135
HCS03 | Cassilândia 03 | 2025-09-01 | Sept | 9 | 2024 | Ano 1 | 139.8889
HCS03 | Cassilândia 03 | 2025-10-01 | Oct | 10 | 2024 | Ano 1 | 128.4246
HCS03 | Cassilândia 03 | 2025-11-01 | Nov | 11 | 2024 | Ano 1 | 153.3072
HCS03 | Cassilândia 03 | 2025-12-01 | Dec | 12 | 2024 | Ano 1 | 130
HCS03 | Cassilândia 03 | 2026-01-01 | Jan | 1 | 2024 | Ano 2 | 131.6157
Performance Ratio
Código | Nome do Projeto | Data do PR | Mês do PR | Ano do PR | Ano de Exposição Solar | Ano de Geração | PR PVsyst (%) | PR Real (%) | Status
HCS01 | Cassilândia 01 | 2024-06-01 | Jun | 2024 | 2024 | Ano 0 | 0% | 54.67% | Aprovado
HCS01 | Cassilândia 01 | 2024-09-01 | Sept | 2024 | 2024 | Ano 0 | 0% | 70.26% | Aprovado
HCS01 | Cassilândia 01 | 2024-11-01 | Nov | 2024 | 2024 | Ano 0 | 0% | 73.1% | Aprovado
HCS01 | Cassilândia 01 | 2025-03-01 | Mar | 2025 | 2024 | Ano 1 | 0% | 74.86% | Aprovado
Código | Nome do Projeto | Data do PR | Mês do PR | Ano do PR | Ano de Exposição Solar | Ano de Geração | PR PVsyst (%) | PR Real (%) | Status
HCS02 | Cassilândia 02 | 2024-09-01 | Sept | 2024 | 2024 | Ano 0 | 0% | 71.75% | Aprovado
HCS02 | Cassilândia 02 | 2024-11-01 | Nov | 2024 | 2024 | Ano 0 | 0% | 79.49% | Aprovado
HCS02 | Cassilândia 02 | 2025-03-01 | Mar | 2025 | 2024 | Ano 1 | 0% | 79.9% | Aprovado
Código | Nome do Projeto | Data do PR | Mês do PR | Ano do PR | Ano de Exposição Solar | Ano de Geração | PR PVsyst (%) | PR Real (%) | Status
HCS03 | Cassilândia 03 | 2024-09-01 | Sept | 2024 | 2024 | Ano 0 | 0% | 57.15% | Aprovado
HCS03 | Cassilândia 03 | 2024-11-01 | Nov | 2024 | 2024 | Ano 0 | 0% | 79.71% | Aprovado
HCS03 | Cassilândia 03 | 2025-03-01 | Mar | 2025 | 2024 | Ano 1 | 0% | 80.01% | Aprovado

## PVSYST_Helexia
[9 empty] | 9 | 10 | 11 | 12 | 13 | 14 | 15 | 16 | 17 | 18 | 19 | 20
| PV Syst | [7 empty] | Jan | Fev | Mar | Abr | Mai | Jun | Jul | Ago | Set | Out | Nov | Dez
Código | Nome do Projeto | Distribuidora | Status | Cliente | Potência AC (kWac) | Potência DC (kWp) | Ano de Exposição Solar | Ano de Geração | janeiro | fevereiro | março | abril | maio | junho | julho | agosto | setembro | outubro | novembro | dezembro | Geração P50 Ano 0 (MWh/ano) | Geração P50 Ano Atual (MWh/ano) | Variabilidade Anual (%) | Geração P90 PVsyst Ano 0 (MWh/ano) | Geração P90 PVsyst Ano Atual (MWh/ano) | Geração P90 Ano Atual Real (MWh/ano) | PR Médio Ano 0 | PR Médio Ano Atual | Produção Específica | Fator de Capacidade | Versão PVsyst | Variante PVsyst | Data PVsyst | Observação | Link Report
HCS01 | Cassilândia 01 | EMS | Entregue | COMERC | 500 | 626.4 | 2024 | 2 | 105.88 | 109.34 | 120.94 | 113.72 | 105.37 | 89.609 | 99.212 | 121.11 | 114.6 | 118.18 | 107.05 | 116.84 | 1330.553 | 1321.851 | 3.083 | 1278.0052 | 1269.6468 | 1198.2407 | 81.89% | 81.34% | 2110.2347 | 30.18% | As Built | VCH | 2025-12-02 | Considerando perdas nos cabos e transformador conforme Projeto Executivo. Além de perdas por sujidade e indisponibilidade conforme premissas do O&M | Clique Aqui
HCS02 | Cassilândia 02 | EMS | Entregue | COMERC | 875 | 1127.52 | 2024 | 2 | 189.47 | 194.28 | 214.77 | 202.63 | 189.07 | 171.58 | 181 | 217.01 | 204.19 | 181 | 203.55 | 207.27 | 2369.92 | 2355.82 | 3.083 | 2276.3242 | 2262.7811 | 2135.5202 | 81.23% | 80.73% | 2089.382 | 30.73% | As Built | VCI | 2025-12-02 | Considerando perdas nos cabos e transformador conforme Projeto Executivo. Além de perdas por sujidade e indisponibilidade conforme premissas do O&M | Clique Aqui
HCS03 | Cassilândia 03 | EMS | Entregue | COMERC | 625 | 814.32 | 2024 | 2 | 143.14 | 127.55 | 146.3 | 145.98 | 136.62 | 123.99 | 130.51 | 156.67 | 147.01 | 151.08 | 146.08 | 138.71 | 1703.67 | 1693.64 | 3.083 | 1636.3866 | 1626.7527 | 1535.2626 | 80.77% | 80.29% | 2079.8212 | 30.93% | As Built | VCJ | 2025-12-02 | Considerando perdas nos cabos e transformador conforme Projeto Executivo. Além de perdas por sujidade e indisponibilidade conforme premissas do O&M | Clique Aqui
| Produçao 2025 | [7 empty] | Jan | Fev | Mar | Abr | Mai | Jun | Jul | Ago | Set | Out | Nov | Dez | Geração Atual Ano 0 (MWh/ano) | January 26 | February 26
Código | Nome do Projeto | Distribuidora | Status | Cliente | Potência AC (kWac) | Potência DC (kWp) | Ano de Exposição Solar | Ano de Geração | janeiro | fevereiro | março | abril | maio | junho | julho | agosto | setembro | outubro | novembro | dezembro | Geração Atual Ano 0 (MWh/ano)
HCS01 | Cassilândia 01 | EMS | Entregue | COMERC | 500 | 626.4 | 2024 | 2
HCS02 | Cassilândia 02 | EMS | Entregue | COMERC | 875 | 1127.52 | 2024 | 2 | 188.55 | 166 | 193.4294 | 144.1346 | 158.6377 | 128.6395 | 178.3455 | 190.7348 | 200.2328 | 185.5502 | 215.3495 | 181.5256 | 2131.1296 | 184.9512 | 157.439
HCS03 | Cassilândia 03 | EMS | Entregue | COMERC | 625 | 814.32 | 2024 | 2 | 143.48 | 121 | 141.1858 | 105.1116 | 121.0391 | 99.4716 | 127.0078 | 134.7817 | 139.8889 | 128.4246 | 153.3072 | 130.3996 | 1545.0979 | 131.6157 | 110.621

## Usinas
Unidade | Pi (kWp) | Pg (kW) | Número de módulos | Potencia (W) | Eficiência | Área do módulo (m²) | Área Total (m²) | Densidade de Potência (W/m²) | Latitude | Longitude | Inclinação | Azimuth
Novo Horizonte do Sul | 621 | 500 | 1800 | 345 | 17.4% | 1.9 | 3420 | 181.5789 | -22.67340908 | -53.84513269 | 22° | 0
Batayporã | 702 | 500 | 1560 | 450 | 20.4% | 2.2092 | 3446.327 | 203.6951 | -22.27609989 | -53.22534149
Amandina | 697 | 500 | 1700 | 410 | 20.3% | 2.022 | 3437.4612 | 202.7659 | -22.34231564 | -53.58536212