## Resumo
SIMULAÇÃO RATEIO FIXO — Cassilândia 03 × COPASUL ¦ Resumo Executivo
18 Unidades Consumidoras · Jun/2026–Mai/2036 · Energisa MS · Usina: Cassilândia 03 · 120 meses
⚡ GERAÇÃO INJETADA |  | 📄 PPA PAGO À HELEXIA |  | ✅ ECONOMIA LÍQUIDA |  | 🏦 BANCO RESIDUAL |  | 🌟 VALOR TOTAL
9214611.671 |  | 7326414.8766 |  | 3109848.6774 |  | 484986.0493 |  | 3579197.5291
16556.870 MWh injetados em 120 meses |  | Custo total do contrato PPA |  | Rede evitada menos PPA pago |  | Banco total Copasul @ PPA |  | Economia + banco ATRIBUÍVEL a Helexia
A. CUSTO COPASUL — ANÁLISE 120 MESES | [6 empty] | B. INDICADORES-CHAVE
COMPONENTE |  |  | R$ | % | R$/mês |  | Usina contratada |  | Cassilândia 03
Custo SEM Helexia — baseline 60m |  |  | 13004941 | 100% | 108375 |  | Período do contrato |  | Jun/2026 – Mai/2036 (120 meses)
Custo rede remanescente (COM Helexia) |  |  | 1922842 | 14.79% | 16024 |  | Potência contratada |  | 625 kWac
PPA pago à Helexia |  |  | 7326414.8766 | 56.34% | 61053 |  | Geração P50 total |  | 16556.87
Custo total COM Helexia (rede + PPA) |  |  | 9249257 | 71.12% | 77077 |  | PPA (R$/kWh) |  | 0.4425
★ ECONOMIA LÍQUIDA (rede − PPA) |  |  | 3109848.6774 | 28.88% | 31297 |  | Tarifa Grupo A FP |  | 0.52647
+ Banco atribuível Helexia @ PPA (net NHS/AMD + Grupo B) |  |  | 469348.8517 | 8.869% | 9612 |  | Tarifa Grupo B3 |  | 1.1569
★ VALOR TOTAL HELEXIA (economia + banco atribuível) |  |  | 3579197.5291 | 37.75% | 40909 |  | Economia média/mês |  | 51830.8113
[7 empty] | % redução custo Copasul |  | 40.93%
[7 empty] | Banco residual (kWh) |  | 1096013.6707
C. ANÁLISE VISUAL — ECONOMIA E BANCO DE CRÉDITOS
[10 empty] | Mês | SEM Helexia | PPA | Rede COM | Eco mensal | Eco acumulada |  | Eco acumulada
[10 empty] | Jun/26 | 29914.643 | 54865.575 | 2939.9665 | -27890.8985 | -27890.8985 | Jun/26 | -27890.9911
[10 empty] | Jul/26 | 231391.5942 | 57750.675 | 82568.433 | 91072.4862 | 63181.5877 | Jul/26 | 63180.7047
[10 empty] | Ago/26 | 156548.8478 | 69326.475 | 1104.9864 | 86117.3864 | 149298.974 | Ago/26 | 149296.8037
[10 empty] | Set/26 | 42616.0804 | 65051.925 | 2690.9343 | -25126.7789 | 124172.1952 | Set/26 | 124170.0248
[10 empty] | Out/26 | 43352.7711 | 66852.9 | 0 | -23500.1289 | 100672.0663 | Out/26 | 100669.8959
[10 empty] | Nov/26 | 43210.2455 | 64640.4 | 0 | -21430.1545 | 79241.9118 | Nov/26 | 79239.7415
[10 empty] | Dez/26 | 44658.6388 | 61379.175 | 0 | -16720.5362 | 62521.3757 | Dez/26 | 62519.2978
[10 empty] | Jan/27 | 42485.5861 | 63022.7527 | 0 | -20537.1666 | 41984.209 | Jan/27 | 41981.1433
[10 empty] | Fev/27 | 45032.5372 | 56158.6706 | 0 | -11126.1335 | 30858.0756 | Fev/27 | 30854.517
[10 empty] | Mar/27 | 208537.2572 | 64414.0612 | 0 | 144123.1959 | 174981.2715 | Mar/27 | 174977.0754
[10 empty] | Abr/27 | 35167.7294 | 64273.1693 | 0 | -29105.4398 | 145875.8317 | Abr/27 | 145871.4505
[10 empty] | Mai/27 | 32721.6569 | 60152.0782 | 0 | -27430.4213 | 118445.4104 | Mai/27 | 118440.5943
[10 empty] | Jun/27 | 70854.0018 | 54591.2471 | 0 | 16262.7547 | 134708.1651 | Jun/27 | 134702.8746
[10 empty] | Jul/27 | 281668.2273 | 57461.9216 | 0 | 224206.3056 | 358914.4707 | Jul/27 | 358912.0273
[10 empty] | Ago/27 | 161720.4229 | 68979.8426 | 0 | 92740.5803 | 451655.051 | Ago/27 | 451654.0523
[10 empty] | Set/27 | 43683.1714 | 64726.6654 | 0 | -21043.494 | 430611.5571 | Set/27 | 430608.8693
[10 empty] | Out/27 | 44437.4465 | 66518.6355 | 0 | -22081.189 | 408530.368 | Out/27 | 408526.8242
[10 empty] | Nov/27 | 44288.4425 | 64317.198 | 0 | -20028.7555 | 388501.6125 | Nov/27 | 388500.1279
[10 empty] | Dez/27 | 45776.6319 | 61072.2791 | 0 | -15295.6473 | 373205.9652 | Dez/27 | 373203.0484
[10 empty] | Jan/28 | 42485.5861 | 63022.7527 | 0 | -20537.1666 | 352668.7986 | Jan/28 | 352664.8939
[10 empty] | Fev/28 | 45032.5372 | 56158.6706 | 0 | -11126.1335 | 341542.6652 | Fev/28 | 341538.2676
[10 empty] | Mar/28 | 212454.3697 | 64414.0612 | 0 | 148040.3084 | 489582.9736 | Mar/28 | 489578.5806
D. BANCO DE CRÉDITOS — SALDO FINAL MAI/2036 POR UC ¦ Banco total Copasul (incluindo NHS/AMD atribuíveis) | [9 empty] | Abr/28 | 35167.7294 | 64273.1693 | 0 | -29105.4398 | 460477.5338 | Abr/28 | 460472.9557
Unidade Consumidora | Grupo | Saldo (kWh) | Valor @ PPA (R$) | % do banco total | [5 empty] | Mai/28 | 32721.6569 | 60152.0782 | 0 | -27430.4213 | 433047.1125 | Mai/28 | 433042.0994
NHS — Novo Horizonte do Sul | A4V | 56648.321 | 25066.882 | 5.169% | [5 empty] | Jun/28 | 74598.2121 | 54318.2909 | 0 | 20279.9212 | 453327.0337 | Jun/28 | 455434.5114
AMD — Amandina | A3A | 158023.2843 | 69925.3033 | 14.42% | [5 empty] | Jul/28 | 374262.4654 | 57174.612 | 0 | 317087.8534 | 770414.887 | Jul/28 | 772321.4241
AREC | B3 | 0 | 0 | 0% | [5 empty] | Ago/28 | 249540.3613 | 68634.9434 | 72494.1485 | 108411.2694 | 878826.1564 | Ago/28 | 877552.3144
Banheiro Motoristas | B3 | 127936.2885 | 56611.8077 | 11.67% | [5 empty] | Set/28 | 44773.3997 | 64403.032 | 0 | -19629.6323 | 859196.5241 | Set/28 | 846688.5348
CTC Copasul | B3 | 116816.2885 | 51691.2077 | 10.66% | [5 empty] | Out/28 | 45548.0356 | 66186.0423 | 0 | -20638.0067 | 838558.5174 | Out/28 | 814041.745
Depósito Irrigação | B3 | 101306.5741 | 44828.159 | 9.243% | [5 empty] | Nov/28 | 45399.9571 | 63995.612 | 0 | -18595.655 | 819962.8624 | Nov/28 | 783585.3855
Entreposto | B3 | 0 | 0 | 0% | [5 empty] | Dez/28 | 46918.6876 | 60766.9177 | 0 | -13848.2301 | 806114.6323 | Dez/28 | 756357.7203
Esc. Deodápolis | B3 | 0 | 0 | 0% | [5 empty] | Jan/29 | 44635.5016 | 62707.639 | 0 | -18072.1374 | 788042.4949 | Jan/29 | 727189.3338
Esc. Nova Andradina | B3 | 0 | 0 | 0% | [5 empty] | Fev/29 | 47311.0958 | 55877.8773 | 0 | -8566.7815 | 779475.7134 | Fev/29 | 704850.7091
Esc. Regional Deodápolis | B3 | 82696.2804 | 36593.1041 | 7.545% | [5 empty] | Mar/29 | 244075.1649 | 64091.9909 | 0 | 179983.174 | 959458.8874 | Mar/29 | 862505.7962
Galpão AE | B3 | 124482.0996 | 55083.3291 | 11.36% | [5 empty] | Abr/29 | 36945.5975 | 63951.8034 | 0 | -27006.2059 | 932452.6815 | Abr/29 | 832093.2453
Irrigação CG | B3 | 97346.2885 | 43075.7327 | 8.882% | [5 empty] | Mai/29 | 34378.2857 | 59851.3179 | 0 | -25473.0322 | 906979.6493 | Mai/29 | 805781.18
Laboratório de Solos | B3 | 0 | 0 | 0% | [5 empty] | Jun/29 | 178845.2426 | 54046.6994 | 0 | 124798.5431 | 1031778.1925 | Jun/29 | 919330.1755
Posto Carreteiro | B3 | 0 | 0 | 0% | [5 empty] | Jul/29 | 478339.9785 | 56888.739 | 116989.8809 | 304461.3587 | 1336239.5511 | Jul/29 | 1340578.5406
Refeitório Deodápolis | B1 | 157904.563 | 69872.7691 | 14.41% | [5 empty] | Ago/29 | 258195.2402 | 68291.7687 | 96803.846 | 93099.6255 | 1429339.1767 | Ago/29 | 1431132.9518
Subest. Fiação | B3 | 72853.6828 | 32237.7546 | 6.647% | [5 empty] | Set/29 | 45893.2437 | 64081.0169 | 8594.2942 | -26782.0674 | 1402557.1093 | Set/29 | 1401429.6687
TRR Maracaju | B3 | 0 | 0 | 0% | [5 empty] | Out/29 | 46687.3149 | 65855.1121 | 6345.3245 | -25513.1217 | 1377043.9876 | Out/29 | 1369952.2905
TOTAL — 17 UCs |  | 1096013.6707 | 484986.0493 | 100% | [5 empty] | Nov/29 | 46532.7579 | 63675.6339 | 6049.3296 | -23192.2056 | 1353851.782 | Nov/29 | 1340654.3903
E. BANCO ATRIBUÍVEL HELEXIA — O QUE A HELEXIA REALMENTE ENTREGA | [9 empty] | Dez/29 | 48092.2101 | 60463.0831 | 8390.3014 | -20761.1744 | 1333090.6076 | Dez/29 | 1314569.041
Unidade / Grupo | Banco SEM | Banco COM | Atribuível (kWh) | Atribuível (R$) | [5 empty] | Jan/30 | 45752.5691 | 62394.1008 | 5867.3685 | -22508.9002 | 1310581.7074 | Jan/30 | 1286552.6741
NHS — Silos N. Horizonte | 17669.1499 | 56648.321 | 38979.1711 | 17248.2832 | [5 empty] | Fev/30 | 48494.7987 | 55598.4879 | 14388.288 | -21491.9772 | 1289089.7302 | Fev/30 | 1265331.92
AMD — Silos Amandina | 17669.1499 | 158023.2843 | 140354.1345 | 62106.7045 | [5 empty] | Mar/30 | 264503.6108 | 63771.531 | 20039.4126 | 180692.6672 | 1469782.3974 | Mar/30 | 1442066.826
Grupo B (15 UCs) | 0 | 881342.0654 | 881342.0654 | 389993.8639 | [5 empty] | Abr/30 | 37871.0884 | 63632.0444 | 16574.4492 | -42335.4051 | 1427446.9922 | Abr/30 | 1412812.5154
TOTAL atribuível Helexia | 35338.2997 | 1096013.6707 | 1060675.371 | 469348.8517 | [5 empty] | Mai/30 | 35238.0668 | 59552.0613 | 14406.4176 | -38720.4121 | 1388726.5802 | Mai/30 | 1387638.188
[10 empty] | Jun/30 | 205381.4778 | 53776.4659 | 11649.2552 | 139955.7567 | 1528682.3369 | Jun/30 | 1527714.5017
[10 empty] | Jul/30 | 492586.8983 | 56604.2953 | 134255.4935 | 301727.1096 | 1830409.4465 | Jul/30 | 1843576.7735
[10 empty] | Ago/30 | 267048.3776 | 67950.3099 | 110057.3413 | 89040.7265 | 1919450.173 | Ago/30 | 1947014.2505
[10 empty] | Set/30 | 47040.8525 | 63760.6118 | 27528.9353 | -44248.6947 | 1875201.4783 | Set/30 | 1918490.8159
[10 empty] | Out/30 | 47852.508 | 65525.8366 | 27454.0379 | -45127.3665 | 1830074.1118 | Out/30 | 1888202.1565
[10 empty] | Nov/30 | 47695.1745 | 63357.2558 | 29825.1564 | -45487.2377 | 1784586.8741 | Nov/30 | 1860007.9655
[10 empty] | Dez/30 | 49295.3483 | 60160.7677 | 23194.6047 | -34060.0241 | 1750526.85 | Dez/30 | 1834883.9506
[10 empty] | Jan/31 | 46896.4759 | 62082.1303 | 19091.0578 | -34276.7122 | 1716250.1378 | Jan/31 | 1807859.8084
[10 empty] | Fev/31 | 49705.3408 | 55320.4954 | 25268.9786 | -30884.1332 | 1685366.0046 | Fev/31 | 1786702.6306
[10 empty] | Mar/31 | 285370.0153 | 63452.6733 | 14961.2944 | 206956.0475 | 1892322.0521 | Mar/31 | 1983790.1222
[10 empty] | Abr/31 | 38818.7911 | 63313.8842 | 8234.8258 | -32729.9188 | 1859592.1334 | Abr/31 | 1955477.9326
[10 empty] | Mai/31 | 36119.1341 | 59254.301 | 6436.8208 | -29571.9876 | 1830020.1457 | Mai/31 | 1930957.2544
[10 empty] | Jun/31 | 217802.4148 | 53507.5836 | 0 | 164294.8312 | 1994314.9769 | Jun/31 | 1955256.7284
[10 empty] | Jul/31 | 504785.9487 | 56321.2738 | 189249.4811 | 259215.1938 | 2253530.1707 | Jul/31 | 1996713.3859
[10 empty] | Ago/31 | 277338.706 | 67610.5583 | 139398.8051 | 70329.3426 | 2323859.5133 | Ago/31 | 2026880.759
[10 empty] | Set/31 | 48217.1514 | 63441.8087 | 0 | -15224.6573 | 2308634.8559 | Set/31 | 2061216.8816
[10 empty] | Out/31 | 49050.0932 | 65198.2074 | 1603.3338 | -17751.4479 | 2290883.4081 | Out/31 | 2093796.6056
[10 empty] | Nov/31 | 48889.0578 | 63040.4695 | 729.6809 | -14881.0925 | 2276002.3155 | Nov/31 | 2128534.0674
[10 empty] | Dez/31 | 50527.1767 | 59859.9639 | 2010.5972 | -11343.3843 | 2264658.9312 | Dez/31 | 2166452.0349
[10 empty] | Jan/32 | 48069.0729 | 61771.7196 | 0 | -13702.6468 | 2250956.2844 | Jan/32 | 2202458.2466
[10 empty] | Fev/32 | 50951.0516 | 55043.893 | 918.539 | -5011.3804 | 2245944.904 | Fev/32 | 2245192.285
[10 empty] | Mar/32 | 395367.3244 | 63135.41 | 275953.3956 | 56278.5188 | 2302223.4229 | Mar/32 | 2279834.8064
[10 empty] | Abr/32 | 39789.6311 | 62997.3147 | 0 | -23207.6836 | 2279015.7392 | Abr/32 | 2314615.423
[10 empty] | Mai/32 | 37021.4878 | 58958.0295 | 0 | -21936.5417 | 2257079.1975 | Mai/32 | 2353435.3249
[10 empty] | Jun/32 | 222874.851 | 53240.0457 | 46003.9124 | 123630.8929 | 2380710.0905 | Jun/32 | 2401363.1795
[10 empty] | Jul/32 | 519357.3444 | 56039.6674 | 282020.2366 | 181297.4404 | 2562007.5309 | Jul/32 | 2446491.4124
[10 empty] | Ago/32 | 286226.176 | 67272.5055 | 144020.901 | 74932.7695 | 2636940.3004 | Ago/32 | 2480386.8072
[10 empty] | Set/32 | 49422.1406 | 63124.5997 | 0 | -13702.4591 | 2623237.8412 | Set/32 | 2518430.1078
[10 empty] | Out/32 | 50276.3687 | 64872.2163 | 0 | -14595.8476 | 2608641.9936 | Out/32 | 2554725.7918
[10 empty] | Nov/32 | 50111.6313 | 62725.2672 | 0 | -12613.6358 | 2596028.3578 | Nov/32 | 2593168.425
[10 empty] | Dez/32 | 51790.4718 | 59560.6641 | 0 | -7770.1922 | 2588258.1656 | Dez/32 | 2634775.6612
[10 empty] | Jan/33 | 49271.2856 | 61462.861 | 0 | -12191.5755 | 2576066.5901 | Jan/33 | 2674480.7005
NHS — Novo Horizonte do Sul (A4V) | 176812.4384 | 196820.6512 | 38979.1711 | 17248.2832 | [5 empty] | Fev/33 | 147903.5691 | 54768.6735 | 96459.371 | -3324.4754 | 2572742.1147 | Fev/33 | 2720879.9273
AMD — Amandina (A3A) | 247868.0101 | 541957.6108 | 140354.1345 | 62106.7045 | [5 empty] | Mar/33 | 412607.8212 | 62819.7329 | 292749.2171 | 57038.8712 | 2629780.9859 | Mar/33 | 2759228.0947
Grupo B — 15 UCs (SEM banco próprio = zero) | 0 | 881342.0654 | 881342.0654 | 389993.8639 | [5 empty] | Abr/33 | 40783.6083 | 62682.3282 | 0 | -21898.7198 | 2607882.266 | Abr/33 | 2797713.6669
★ BANCO ATRIBUÍVEL TOTAL HELEXIA | — | — | 1060675.371 | 469348.8517 | [5 empty] | Mai/33 | 37947.9042 | 58663.2393 | 0 | -20715.3351 | 2587166.9309 | Mai/33 | 2840218.3279
* Banco COM = saldo que Copasul terá em Mai/2031. Banco SEM = projeção sem CS3. Atribuível = diferença gerada pela Helexia (Grupo B: 100%; NHS/AMD: COM−SEM). | [9 empty] | Jun/33 | 232578.2655 | 52973.8455 | 49970.9171 | 129633.5029 | 2716800.4338 | Jun/33 | 2891887.101
Modelo V10_10anos · Usina: Cassilândia 03 · PPA: R$0.4425/kWh · Jun/2026–Mai/2036 · 120 meses | [9 empty] | Jul/33 | 534289.0221 | 55759.4691 | 395076.9648 | 83452.5883 | 2800253.0221 | Jul/33 | 2940770.2504
[10 empty] | Ago/33 | 295330.1342 | 66936.143 | 220973.5314 | 7420.4597 | 2807673.4818 | Ago/33 | 2978476.7259
[10 empty] | Set/33 | 50658.5965 | 62808.9767 | 0 | -12150.3802 | 2795523.1016 | Set/33 | 3020310.3677
[10 empty] | Out/33 | 51531.3344 | 64547.8552 | 0 | -13016.5209 | 2782506.5807 | Out/33 | 3020114.7058
[10 empty] | Nov/33 | 51362.895 | 62411.6408 | 0 | -11048.7458 | 2771457.8349 | Nov/33 | 3021048.667
[10 empty] | Dez/33 | 53085.2336 | 59262.8607 | 0 | -6177.6271 | 2765280.2078 | Dez/33 | 3023731.585
[10 empty] | Jan/34 | 50503.114 | 61155.5467 | 0 | -10652.4328 | 2754627.7751 | Jan/34 | 3025288.2824
[10 empty] | Fev/34 | 151599.2298 | 54494.8301 | 100224.6278 | -3120.2282 | 2751507.5469 | Fev/34 | 3030808.3608
[10 empty] | Mar/34 | 430565.2769 | 62505.6343 | 301326.925 | 66732.7177 | 2818240.2646 | Mar/34 | 3031561.7046
[10 empty] | Abr/34 | 41802.5738 | 62368.9165 | 0 | -20566.3427 | 2797673.9219 | Abr/34 | 3032396.4006
[10 empty] | Mai/34 | 38897.4579 | 58369.9231 | 0 | -19472.4653 | 2778201.4566 | Mai/34 | 3035610.6505
[10 empty] | Jun/34 | 242392.7692 | 52708.9762 | 54038.6559 | 135645.137 | 2913846.5937 | Jun/34 | 3068497.4723
[10 empty] | Jul/34 | 549596.6228 | 55480.6717 | 444319.9719 | 49795.9792 | 2963642.5729 | Jul/34 | 3099866.4556
[10 empty] | Ago/34 | 304663.0556 | 66601.4623 | 229429.3472 | 8632.2461 | 2972274.819 | Ago/34 | 3124634.8411
[10 empty] | Set/34 | 51921.8916 | 62494.9318 | 0 | -10573.0403 | 2961701.7787 | Set/34 | 3151840.6032
[10 empty] | Out/34 | 52819.6178 | 64225.116 | 0 | -11405.4982 | 2950296.2805 | Out/34 | 3178019.4375
[10 empty] | Nov/34 | 52647.4764 | 62099.5826 | 0 | -9452.1062 | 2940844.1743 | Nov/34 | 3205459.854
[10 empty] | Dez/34 | 54412.3876 | 58966.5464 | 3069.6242 | -7623.783 | 2933220.3913 | Dez/34 | 3234641.843
[10 empty] | Jan/35 | 51764.5581 | 60849.769 | 6390.5148 | -15475.7257 | 2917744.6656 | Jan/35 | 3262702.3018
[10 empty] | Fev/35 | 155390.6282 | 54222.356 | 6886.8093 | 94281.4629 | 3012026.1285 | Fev/35 | 3294709.6359
[10 empty] | Mar/35 | 450948.7758 | 62193.1061 | 243620.8978 | 145134.772 | 3157160.9005 | Mar/35 | 3321970.0866
[10 empty] | Abr/35 | 42847.4531 | 62057.0719 | 4364.8465 | -23574.4654 | 3133586.4351 | Abr/35 | 3349311.5507
[10 empty] | Mai/35 | 39868.2978 | 58078.0735 | 3863.9246 | -22073.7003 | 3111512.7348 | Mai/35 | 3379022.659
[10 empty] | Jun/35 | 251579.6615 | 52445.4314 | 10060.9002 | 189073.3299 | 3300586.0647 | Jun/35 | 3414778.6843
[10 empty] | Jul/35 | 565289.1745 | 55203.2684 | 483452.3786 | 26633.5275 | 3327219.5922 | Jul/35 | 3448896.4603
[10 empty] | Ago/35 | 314228.0306 | 66268.455 | 252067.8621 | -4108.2865 | 3323111.3057 | Ago/35 | 3476441.1383
[10 empty] | Set/35 | 53221.2808 | 62182.4572 | 39167.9326 | -48129.1089 | 3274982.1968 | Set/35 | 3506413.0383
[10 empty] | Out/35 | 54142.1443 | 63903.9904 | 48601.0762 | -58362.9223 | 3216619.2744 | Out/35 | 3535362.2888
[10 empty] | Nov/35 | 53962.599 | 61789.0847 | 50797.8828 | -58624.3685 | 3157994.9059 | Nov/35 | 3565567.8654
[10 empty] | Dez/35 | 55773.7848 | 58671.7137 | 50449.6669 | -53347.5958 | 3104647.3101 | Dez/35 | 3597507.6806
[10 empty] | Jan/36 | 53058.3944 | 60545.5202 | 48180.9492 | -55668.0749 | 3048979.2352 | Jan/36 | 3628330.6355
[10 empty] | Fev/36 | 159276.8387 | 53951.2442 | 59890.8311 | 45434.7634 | 3094413.9985 | Fev/36 | 3663084.031
[10 empty] | Mar/36 | 471839.6894 | 61882.1406 | 270208.9338 | 139748.6151 | 3234162.6136 | Mar/36 | 3693110.3091
[10 empty] | Abr/36 | 43921.0226 | 61746.7866 | 46640.1149 | -64465.8789 | 3169696.7347 | Abr/36 | 3723217.2633
[10 empty] | Mai/36 | 40865.0515 | 57787.6831 | 42925.4257 | -59848.0573 | 3109848.6774 | Mai/36 | 3755683.9945

## Premissas
PREMISSAS — Cassilândia 03 × Copasul ¦ Energisa MS | [11 empty] | 🎯 OTIMIZAÇÃO RATEIO — SOLVER CONFIG
Azul = inputs editáveis ¦ Preto = fórmulas ¦ Verde = links entre abas | [11 empty] | Siga o passo a passo abaixo para maximizar Economia Líquida via Excel Solver
A. TARIFAS ENERGISA MS (com tributos ICMS 17% + PIS/COFINS) | [11 empty] | ① CÉLULA OBJETIVO (aponte o Solver aqui): |  |  | ENDEREÇO | VALOR ATUAL | OBJETIVO
Tarifa Grupo A FP com tributos (R$/kWh) | 0.52647 | ← T_AFP: edit here | [9 empty] | Economia Líquida Copasul 24m (R$) |  |  | Premissas!K5 | 3109848.6774 | ↑ MAXIMIZAR
Tarifa Grupo A Ponta com tributos (R$/kWh) | 2.9724 | ← T_APT: edit here | [9 empty] | ② ATIVAR SOLVER (se ainda não estiver ativo) |  | Arquivo → Opções → Suplementos → Gerenciar: Suplementos do Excel → Ir... → ✓ Solver Add-in → OK
Tarifa Grupo B3 com tributos (R$/kWh) | 1.1569 | ← T_B3: edit here | [9 empty] | ③ ABRIR SOLVER |  | Guia Dados → botão "Solver" (canto direito da faixa de opções)
FA = TE_FP / TE_Ponta | 0.60427 | ← FA: edit here | [9 empty] | ④ CONFIGURAR OBJETIVO |  | Definir Objetivo: selecione a célula Premissas!K5 → marque ● Máx
ICMS (%) | 17% | ← ICMS: edit here | [9 empty] | ⑤ DEFINIR CÉLULAS VARIÁVEIS |  | Alterando Células de Variáveis: Premissas!$B$33:$K$50 (170 variáveis = 17 UCs × 10 períodos)
PIS + COFINS (%) | 8.55% | ← PIS_COFINS: edit here | [9 empty] | ⑥ ADICIONAR AS RESTRIÇÕES (Adicionar → preencher cada linha → OK)
ICMS isenção autoconsumo remoto ativa? (Art. 23-A RICMS/MS) → 'Sim' = isento ¦ 'Não' = ICMS cobrado sobre kWh compensados pelo CS3 | Sim | 0 | 0 | 0 | ← B=toggle (Sim/Não) ¦ C=ICMS A_FP D=ICMS A_Ponta E=ICMS Grupo B (R$/kWh) — tudo 0 se Sim | [6 empty] | Célula / Intervalo |  | Relação | Valor / Restrição | Descrição
B. CONDIÇÕES DO CONTRATO | [11 empty] | Premissas!$B$33:$K$50 |  | >= | 0 | Todos os rateios ≥ 0% (sem valores negativos, P1–P10)
Usina | Cassilândia 03 | [10 empty] | Premissas!$B$51 |  | = | 1 | Soma P1 = 100% (Jun–Set/26)
Distribuidora | Energisa MS | [10 empty] | Premissas!$C$51 |  | = | 1 | Soma P2 = 100% (Out/26–Mar/27)
Início do contrato | Jun/2026 | [10 empty] | Premissas!$D$51 |  | = | 1 |  | Soma P3 = 100% (Abr–Set/27)
Prazo (meses) | 120 | [10 empty] | Premissas!$E$51 |  | = | 1 | Soma P4 = 100% (Out/27–Mai/28)
PPA Helexia CS3 (R$/kWh) | 0.4425 | [10 empty] | Premissas!$F$51 |  | = | 1 | Soma P5 = 100% (Jun–Nov/28)
H. CENÁRIO CONCORRENTE — ENERGIA ASSINATURA GRUPO B (ex: Plin Energia) | [11 empty] | Premissas!$G$51 |  | = | 1 | Soma P6 = 100% (Dez/28–Mai/29)
Grupo B tem contrato Assinatura GD concorrente? | Sim | Desconto (%): | 20% | Tarifa B3 SEM efetiva: | 0.92549 | [6 empty] | Premissas!$H$51 |  | = | 1 | Soma P7 = 100% (Jun–Nov/29)
C. PREMISSAS DE CRESCIMENTO E DEGRADAÇÃO | [11 empty] | Premissas!$I$51 |  | = | 1 | Soma P8 = 100% (Dez/29–Mai/30)
Crescimento consumo Y2 vs Y1 (%) | 2.5% | ← 2.5% editável ¦ aplica a TODOS os UCs | [9 empty] | Premissas!$J$51 |  | = | 1 | Soma P9 = 100% (Jun–Nov/30)
Crescimento consumo Y3 parcial (Dez/27-Mai/28) (%) | 2.5% | ← mesmo % que Y2 por padrão | [9 empty] | Premissas!$K$51 |  | = | 1 | Soma P10 = 100% (Dez/30–Mai/31)
Degradação geração Y2 (%) | 0.5% | ← 0.5%/ano editável | [9 empty] | Premissas!$B$34:$K$34 |  | = | 0 | BAT (linha 34) = 0% em todos os períodos (P1–P10)
Usar proxy Batayporã p/ Amandina gen? | Sim | [10 empty] | Premissas!$B$33:$E$50 |  | <= | 1 | Todos os rateios ≤ 100% (limite superior)
D. BANCOS DE CRÉDITOS — SALDO INICIAL (Mai/2026, FPt GD I) | [11 empty] | ⑦ MÉTODO DE RESOLUÇÃO E OPÇÕES
NHS — Silos Novo Horizonte do Sul (kWh) | 148516 | [10 empty] | Método de Resolução: |  | GRG Não-Linear | O modelo tem funções IF (não-lineares). GRG é o método correto.
BAT — Silos Batayporã (kWh) [stranded — não transferível CS3] | 906739 | [10 empty] | Opções → Precisão: |  | 0,000001 | Maior precisão = resultado mais fino.
AMD — Silos Amandina (kWh) | 991029
TOTAL NHS+AMD (kWh) | 1139545 | ← BAT stranded bank não incluído no total
E. RATEIO FIXO HCS03 — 4 PERÍODOS (edit percentuais — devem somar 100% por período) |  |  |  |  | Anos 3–10 (estado estacionário)
UC / Planta | P1: Jun–Set/26 | P2: Out/26–Mar/27 | P3: Abr/27–Set/27 | P4: Out/27–Mai/28 | P5: Jun–Nov/28 | P6: Dez/28–Mai/29 | P7: Jun–Nov/29 | P8: Dez/29–Mai/30 | P9: Jun–Nov/30 | P10: Dez/30–Mai/31 | P11: Jun–Nov/31 | P12: Dez/31–Mai/32 | P13: Jun–Nov/32 | P14: Dez/32–Mai/33 | P15: Jun–Nov/33 | P16: Dez/33–Mai/34 | P17: Jun–Nov/34 | P18: Dez/34–Mai/35 | P19: Jun–Nov/35 | P20: Dez/35–Mai/36
NHS — Silos N. Horizonte (A4V) | 73.8% | 51.78% | 67.14% | 25.92% | 47.41% | 46.73% | 47.24% | 46.56% | 58.26% | 46.21% | 6.904% | 7.085% | 6.949% | 7.131% | 6.994% | 7.176% | 7.039% | 33% | 33% | 33%
BAT — Silos Batayporã (A4V) | 0% | 0% | 0% | 0% | 0% | 0% | 0% | 0% | 0% | 0% | 0% | 0% | 0% | 0% | 0% | 0% | 0% | 33% | 33% | 33%
AMD — Silos Amandina (A3A) | 0% | 0% | 0.41% | 15.61% | 37.35% | 36.98% | 37.26% | 36.88% | 23.24% | 29.25% | 34.29% | 34.12% | 34.25% | 34.08% | 34.21% | 34.04% | 34.16% | 33.95% | 33.95% | 33.95%
AREC (B3) | 2.7% | 5.32% | 3.11% | 6.74% | 1.56% | 1.71% | 1.6% | 1.74% | 3.04% | 3.22% | 4.656% | 4.67% | 4.66% | 4.673% | 4.663% | 4.676% | 4.667% | 0% | 0% | 0%
Banheiro Motoristas (B3) | 0.33% | 0.5% | 0.4% | 0.45% | 0.26% | 0.27% | 0.26% | 0.27% | 0.27% | 0.34% | 2.771% | 2.794% | 2.777% | 2.8% | 2.783% | 2.806% | 2.788% | 0% | 0% | 0%
CTC Copasul (B3) | 0.31% | 0.77% | 0.39% | 0.72% | 0.32% | 0.34% | 0.32% | 0.34% | 0.37% | 0.43% | 2.771% | 2.794% | 2.777% | 2.8% | 2.783% | 2.806% | 2.788% | 0% | 0% | 0%
Depósito Irrigação (B3) | 0.64% | 1.14% | 0.81% | 0.95% | 0.7% | 0.75% | 0.71% | 0.76% | 0.98% | 0.44% | 2.771% | 2.794% | 2.777% | 2.8% | 2.783% | 2.806% | 2.788% | 0% | 0% | 0%
Entreposto (B3) | 5.9% | 10.67% | 7.27% | 21.04% | 0.6% | 0.64% | 0.61% | 0.65% | 0.75% | 3.13% | 9.509% | 9.358% | 9.471% | 9.322% | 9.433% | 9.285% | 9.396% | 0% | 0% | 0%
Esc. Deodápolis (B3) | 2.13% | 3.58% | 2.6% | 4.39% | 1.11% | 1.21% | 1.13% | 1.23% | 1.81% | 2.12% | 2.771% | 2.794% | 2.777% | 2.8% | 2.783% | 2.806% | 2.788% | 0% | 0% | 0%
Esc. Nova Andradina (B3) | 1.21% | 2.96% | 1.59% | 2.86% | 1.22% | 1.33% | 1.25% | 1.36% | 1.37% | 1.77% | 2.771% | 2.794% | 2.777% | 2.8% | 2.783% | 2.806% | 2.788% | 0% | 0% | 0%
Esc. Regional Deodápolis (B3) | 0.46% | 1.57% | 0.6% | 1.47% | 0.31% | 0.33% | 0.31% | 0.33% | 0.36% | 0.48% | 2.771% | 2.794% | 2.777% | 2.8% | 2.783% | 2.806% | 2.788% | 0% | 0% | 0%
Galpão AE (B3) | 0.59% | 0.43% | 0.59% | 0.43% | 0.25% | 0.26% | 0.25% | 0.27% | 0.27% | 0.33% | 2.771% | 2.794% | 2.777% | 2.8% | 2.783% | 2.806% | 2.788% | 0% | 0% | 0%
Irrigação CG (B3) | 0.42% | 1.14% | 0.55% | 1.02% | 0.4% | 0.42% | 0.4% | 0.43% | 0.49% | 0.43% | 2.771% | 2.794% | 2.777% | 2.8% | 2.783% | 2.806% | 2.788% | 0% | 0% | 0%
Lab. Solos (B3) | 2.34% | 4.83% | 1.47% | 2.67% | 0.25% | 0.26% | 0.25% | 0.27% | 0.27% | 0.33% | 2.771% | 2.794% | 2.777% | 2.8% | 2.783% | 2.806% | 2.788% | 0% | 0% | 0%
Posto Carreteiro (B3) | 5.6% | 9.93% | 8.24% | 10.23% | 5.16% | 5.31% | 5.2% | 5.35% | 4.52% | 6.99% | 9.509% | 9.358% | 9.471% | 9.322% | 9.433% | 9.285% | 9.396% | 0% | 0% | 0%
Refeitório Deodápolis (B1) | 0.11% | 0.18% | 0.14% | 0.16% | 0.25% | 0.26% | 0.25% | 0.27% | 0.27% | 0.33% | 2.771% | 2.794% | 2.777% | 2.8% | 2.783% | 2.806% | 2.788% | 0% | 0% | 0%
Subest. Fiação (B3) | 0.85% | 1.53% | 1.04% | 1.33% | 0.73% | 0.8% | 0.75% | 0.81% | 1.01% | 1.14% | 2.771% | 2.794% | 2.777% | 2.8% | 2.783% | 2.806% | 2.788% | 0% | 0% | 0%
TRR Maracaju (B3) | 2.6% | 3.65% | 3.67% | 3.99% | 2.14% | 2.4% | 2.2% | 2.46% | 2.72% | 3.06% | 4.656% | 4.67% | 4.66% | 4.673% | 4.663% | 4.676% | 4.667% | 0% | 0% | 0%
TOTAL (deve = 100%) | 99.99% | 99.98% | 100% | 99.98% | 100% | 100% | 99.99% | 99.98% | 100% | 100% | 100% | 100% | 100% | 100% | 100% | 100% | 100% | 99.95% | 99.95% | 99.95%
⚠ Ajuste os percentuais acima para que cada coluna some exatamente 100%. BAT está fixo em 0% — seus créditos futuros entram via mecanismo de rateio próprio (seção F abaixo). A otimização automática maximiza o aproveitamento dos créditos CS3.
⚠ P5–P20 (Jun/2028–Mai/2036): alocação optimizada (SLSQP, Python).
F. RATEIO DO SURPLUS BAT — 2 PERÍODOS (NH 39% / AMD 61% por padrão)
BAT→NHS (%) | 50% | ← editável
BAT→AMD (%) | 50% | ← = 1 − NHS%
G. GERAÇÃO HCS03 P50 — PVSYST Cassilândia 03 (kWh/mês)
Degradação Y2 aplicada | 0.5% | ← Y1: valor direto PVSYST ¦ Y2/Y3: × (1−DEG)
Jun/26 | 123990 | kWh — CS3 P50 mês 06 (base=136,620 kWh)
Jul/26 | 130510 | kWh — CS3 P50 mês 07 (base=123,990 kWh)
Ago/26 | 156670 | kWh — CS3 P50 mês 08 (base=130,510 kWh)
Set/26 | 147010 | kWh — CS3 P50 mês 09 (base=156,670 kWh)
Out/26 | 151080 | kWh — CS3 P50 mês 10 (base=147,010 kWh)
Nov/26 | 146080 | kWh — CS3 P50 mês 11 (base=151,080 kWh)
Dez/26 | 138710 | kWh — CS3 P50 mês 12 (base=146,080 kWh)
Jan/27 | 142424.3 | kWh — CS3 P50 mês 01 (base=2,000 kWh)
Fev/27 | 126912.25 | kWh — CS3 P50 mês 02 (base=143,140 kWh)
Mar/27 | 145568.5 | kWh — CS3 P50 mês 03 (base=127,550 kWh)
Abr/27 | 145250.1 | kWh — CS3 P50 mês 04 (base=146,300 kWh)
Mai/27 | 135936.9 | kWh — CS3 P50 mês 05 (base=145,980 kWh)
Jun/27 | 123370.05 | kWh — CS3 P50 mês 06 (base=136,620 kWh)
Jul/27 | 129857.45 | kWh — CS3 P50 mês 07 (base=123,990 kWh)
Ago/27 | 155886.65 | kWh — CS3 P50 mês 08 (base=130,510 kWh)
Set/27 | 146274.95 | kWh — CS3 P50 mês 09 (base=156,670 kWh)
Out/27 | 150324.6 | kWh — CS3 P50 mês 10 (base=147,010 kWh)
Nov/27 | 145349.6 | kWh — CS3 P50 mês 11 (base=151,080 kWh)
Dez/27 | 138016.45 | kWh — CS3 P50 mês 12 (base=146,080 kWh)
Jan/28 | 142424.3 | kWh — CS3 P50 mês 01 (base=2,000 kWh)
Fev/28 | 126912.25 | kWh — CS3 P50 mês 02 (base=143,140 kWh)
Mar/28 | 145568.5 | kWh — CS3 P50 mês 03 (base=127,550 kWh)
Abr/28 | 145250.1 | kWh — CS3 P50 mês 04 (base=146,300 kWh)
Mai/28 | 135936.9 | kWh — CS3 P50 mês 05 (base=145,980 kWh)
Jun/28 | 122753.1997 | kWh — CS3 P50 mês 06
Jul/28 | 129208.1627 | kWh — CS3 P50 mês 07
Ago/28 | 155107.2168 | kWh — CS3 P50 mês 08
Set/28 | 145543.5752 | kWh — CS3 P50 mês 09
Out/28 | 149572.977 | kWh — CS3 P50 mês 10
Nov/28 | 144622.852 | kWh — CS3 P50 mês 11
Dez/28 | 137326.3678 | kWh — CS3 P50 mês 12
Jan/29 | 141712.1785 | kWh — CS3 P50 mês 01
Fev/29 | 126277.6888 | kWh — CS3 P50 mês 02
Mar/29 | 144840.6575 | kWh — CS3 P50 mês 03
Abr/29 | 144523.8495 | kWh — CS3 P50 mês 04
Mai/29 | 135257.2155 | kWh — CS3 P50 mês 05
Jun/29 | 122139.4338 | kWh — CS3 P50 mês 06
Jul/29 | 128562.1219 | kWh — CS3 P50 mês 07
Ago/29 | 154331.6807 | kWh — CS3 P50 mês 08
Set/29 | 144815.8574 | kWh — CS3 P50 mês 09
Out/29 | 148825.1121 | kWh — CS3 P50 mês 10
Nov/29 | 143899.7377 | kWh — CS3 P50 mês 11
Dez/29 | 136639.7359 | kWh — CS3 P50 mês 12
Jan/30 | 141003.6176 | kWh — CS3 P50 mês 01
Fev/30 | 125646.3003 | kWh — CS3 P50 mês 02
Mar/30 | 144116.4542 | kWh — CS3 P50 mês 03
Abr/30 | 143801.2303 | kWh — CS3 P50 mês 04
Mai/30 | 134580.9294 | kWh — CS3 P50 mês 05
Jun/30 | 121528.7366 | kWh — CS3 P50 mês 06
Jul/30 | 127919.3113 | kWh — CS3 P50 mês 07
Ago/30 | 153560.0223 | kWh — CS3 P50 mês 08
Set/30 | 144091.7781 | kWh — CS3 P50 mês 09
Out/30 | 148080.9866 | kWh — CS3 P50 mês 10
Nov/30 | 143180.2391 | kWh — CS3 P50 mês 11
Dez/30 | 135956.5372 | kWh — CS3 P50 mês 12
Jan/31 | 140298.5995 | kWh — CS3 P50 mês 01
Fev/31 | 125018.0688 | kWh — CS3 P50 mês 02
Mar/31 | 143395.8719 | kWh — CS3 P50 mês 03
Abr/31 | 143082.2241 | kWh — CS3 P50 mês 04
Mai/31 | 133908.0248 | kWh — CS3 P50 mês 05
Jun/2031 | 120921.0929
Jul/2031 | 127279.7148
Ago/2031 | 152792.2222
Set/2031 | 143371.3192
Out/2031 | 147340.5816
Nov/2031 | 142464.3379
Dez/2031 | 135276.7545
Jan/2031 | 139597.1065
Fev/2031 | 124392.9785
Mar/2031 | 142678.8926
Abr/2031 | 142366.813
Mai/2031 | 133238.4847
Jun/2032 | 120316.4874
Jul/2032 | 126643.3162
Ago/2032 | 152028.261
Set/2032 | 142654.4626
Out/2032 | 146603.8787
Nov/2032 | 141752.0162
Dez/2032 | 134600.3708
Jan/2032 | 138899.121
Fev/2032 | 123771.0136
Mar/2032 | 141965.4981
Abr/2032 | 141654.9789
Mai/2032 | 132572.2922
Jun/2033 | 119714.905
Jul/2033 | 126010.0996
Ago/2033 | 151268.1197
Set/2033 | 141941.1903
Out/2033 | 145870.8593
Nov/2033 | 141043.2561
Dez/2033 | 133927.3689
Jan/2033 | 138204.6254
Fev/2033 | 123152.1585
Mar/2033 | 141255.6706
Abr/2033 | 140946.704
Mai/2033 | 131909.4308
Jun/2034 | 119116.3305
Jul/2034 | 125380.0491
Ago/2034 | 150511.7791
Set/2034 | 141231.4843
Out/2034 | 145141.505
Nov/2034 | 140338.0398
Dez/2034 | 133257.7321
Jan/2034 | 137513.6023
Fev/2034 | 122536.3977
Mar/2034 | 140549.3923
Abr/2034 | 140241.9705
Mai/2034 | 131249.8836
Jun/2035 | 118520.7488
Jul/2035 | 124753.1489
Ago/2035 | 149759.2202
Set/2035 | 140525.3269
Out/2035 | 144415.7975
Nov/2035 | 139636.3496
Dez/2035 | 132591.4434
Jan/2035 | 136826.0342
Fev/2035 | 121923.7157
Mar/2035 | 139846.6453
Abr/2035 | 139540.7606
Mai/2035 | 130593.6342

## Input_Consumo_GrupoA
INPUT — CONSUMO ORÇADO GRUPO A ¦ Fonte: Consumo_Orçado_2026_GD
Azul = valores editáveis (fonte: arquivo fornecido) ¦ Preto = fórmulas de projeção Y2/Y3
Mês | NHS FP (kWh) | NHS Ponta (kWh) | BAT FP (kWh) | BAT Ponta (kWh) | AMD FP (kWh) | AMD Ponta (kWh)
Jan | 70769.9 | 7863.3 | 113967 | 12663 | 73973.4 | 8219.3
Fev | 243719.7 | 27080 | 125874 | 13986 | 209472.2 | 23274.7
Mar | 331874.1 | 36874.9 | 57499.2 | 6388.8 | 173260.2 | 19251.1
Abr | 102778.3 | 11419.8 | 35640 | 3960 | 78448.4 | 8716.5
Mai | 62814.2 | 6979.4 | 79603.2 | 8844.8 | 102629.5 | 11403.3
Jun | 108694.9 | 12077.2 | 78336 | 8704 | 182444.7 | 20271.6
Jul | 328938.1 | 36548.7 | 115718.4 | 12857.6 | 234799.2 | 26088.8
Ago | 190977.6 | 21219.7 | 23364 | 2596 | 134799.3 | 14977.7
Set | 126478.8 | 14053.2 | 10800 | 1200 | 18637.2 | 2070.8
Out | 28215 | 3135 | 10800 | 1200 | 24382.8 | 2709.2
Nov | 42209.6 | 4690 | 10800 | 1200 | 20225.7 | 2247.3
Dez | 42209.6 | 4690 | 3402 | 378 | 17142.3 | 1904.7
Crescimento Y2 aplicado automaticamente via Premissas!$B$21 (atualmente 2,5%). Altere lá para que todos os 18 UCs sejam atualizados.

## Simulacao
SIMULAÇÃO RATEIO FIXO — Cassilândia 03 × COPASUL ¦ 18 UCs ¦ Jun/2026–Mai/2031
Energisa MS · Todas as células são fórmulas · Azul=input Premissas · Verde=link entre abas
INDICADOR / UC | TOTAL 60m ou SALDO FINAL | MÉD/mês ou unidade | Jun/26 | Jul/26 | Ago/26 | Set/26 | Out/26 | Nov/26 | Dez/26 | Jan/27 | Fev/27 | Mar/27 | Abr/27 | Mai/27 | Jun/27 | Jul/27 | Ago/27 | Set/27 | Out/27 | Nov/27 | Dez/27 | Jan/28 | Fev/28 | Mar/28 | Abr/28 | Mai/28 | Jun/28 | Jul/28 | Ago/28 | Set/28 | Out/28 | Nov/28 | Dez/28 | Jan/29 | Fev/29 | Mar/29 | Abr/29 | Mai/29 | Jun/29 | Jul/29 | Ago/29 | Set/29 | Out/29 | Nov/29 | Dez/29 | Jan/30 | Fev/30 | Mar/30 | Abr/30 | Mai/30 | Jun/30 | Jul/30 | Ago/30 | Set/30 | Out/30 | Nov/30 | Dez/30 | Jan/31 | Fev/31 | Mar/31 | Abr/31 | Mai/31 | Jun/31 | Jul/31 | Ago/31 | Set/31 | Out/31 | Nov/31 | Dez/31 | Jan/32 | Fev/32 | Mar/32 | Abr/32 | Mai/32 | Jun/32 | Jul/32 | Ago/32 | Set/32 | Out/32 | Nov/32 | Dez/32 | Jan/33 | Fev/33 | Mar/33 | Abr/33 | Mai/33 | Jun/33 | Jul/33 | Ago/33 | Set/33 | Out/33 | Nov/33 | Dez/33 | Jan/34 | Fev/34 | Mar/34 | Abr/34 | Mai/34 | Jun/34 | Jul/34 | Ago/34 | Set/34 | Out/34 | Nov/34 | Dez/34 | Jan/35 | Fev/35 | Mar/35 | Abr/35 | Mai/35 | Jun/35 | Jul/35 | Ago/35 | Set/35 | Out/35 | Nov/35 | Dez/35 | Jan/36 | Fev/36 | Mar/36 | Abr/36 | Mai/36
0. Cassilândia 03 — GERAÇÃO E CUSTO PPA
HCS03 Geração P50 (kWh) | 9214611.671 | 153576.8612 | 123990 | 130510 | 156670 | 147010 | 151080 | 146080 | 138710 | 142424.3 | 126912.25 | 145568.5 | 145250.1 | 135936.9 | 123370.05 | 129857.45 | 155886.65 | 146274.95 | 150324.6 | 145349.6 | 138016.45 | 142424.3 | 126912.25 | 145568.5 | 145250.1 | 135936.9 | 122753.1997 | 129208.1627 | 155107.2168 | 145543.5752 | 149572.977 | 144622.852 | 137326.3678 | 141712.1785 | 126277.6888 | 144840.6575 | 144523.8495 | 135257.2155 | 122139.4338 | 128562.1219 | 154331.6807 | 144815.8574 | 148825.1121 | 143899.7377 | 136639.7359 | 141003.6176 | 125646.3003 | 144116.4542 | 143801.2303 | 134580.9294 | 121528.7366 | 127919.3113 | 153560.0223 | 144091.7781 | 148080.9866 | 143180.2391 | 135956.5372 | 140298.5995 | 125018.0688 | 143395.8719 | 143082.2241 | 133908.0248 | 120921.0929 | 127279.7148 | 152792.2222 | 143371.3192 | 147340.5816 | 142464.3379 | 135276.7545 | 139597.1065 | 124392.9785 | 142678.8926 | 142366.813 | 133238.4847 | 120316.4874 | 126643.3162 | 152028.261 | 142654.4626 | 146603.8787 | 141752.0162 | 134600.3708 | 138899.121 | 123771.0136 | 141965.4981 | 141654.9789 | 132572.2922 | 119714.905 | 126010.0996 | 151268.1197 | 141941.1903 | 145870.8593 | 141043.2561 | 133927.3689 | 138204.6254 | 123152.1585 | 141255.6706 | 140946.704 | 131909.4308 | 119116.3305 | 125380.0491 | 150511.7791 | 141231.4843 | 145141.505 | 140338.0398 | 133257.7321 | 137513.6023 | 122536.3977 | 140549.3923 | 140241.9705 | 131249.8836 | 118520.7488 | 124753.1489 | 149759.2202 | 140525.3269 | 144415.7975 | 139636.3496 | 132591.4434 | 136826.0342 | 121923.7157 | 139846.6453 | 139540.7606 | 130593.6342
PPA Helexia — custo total (R$) | 7326414.8766 | 122106.9146 | 54865.575 | 57750.675 | 69326.475 | 65051.925 | 66852.9 | 64640.4 | 61379.175 | 63022.7527 | 56158.6706 | 64414.0612 | 64273.1693 | 60152.0782 | 54591.2471 | 57461.9216 | 68979.8426 | 64726.6654 | 66518.6355 | 64317.198 | 61072.2791 | 63022.7527 | 56158.6706 | 64414.0612 | 64273.1693 | 60152.0782 | 54318.2909 | 57174.612 | 68634.9434 | 64403.032 | 66186.0423 | 63995.612 | 60766.9177 | 62707.639 | 55877.8773 | 64091.9909 | 63951.8034 | 59851.3179 | 54046.6994 | 56888.739 | 68291.7687 | 64081.0169 | 65855.1121 | 63675.6339 | 60463.0831 | 62394.1008 | 55598.4879 | 63771.531 | 63632.0444 | 59552.0613 | 53776.4659 | 56604.2953 | 67950.3099 | 63760.6118 | 65525.8366 | 63357.2558 | 60160.7677 | 62082.1303 | 55320.4954 | 63452.6733 | 63313.8842 | 59254.301 | 53507.5836 | 56321.2738 | 67610.5583 | 63441.8087 | 65198.2074 | 63040.4695 | 59859.9639 | 61771.7196 | 55043.893 | 63135.41 | 62997.3147 | 58958.0295 | 53240.0457 | 56039.6674 | 67272.5055 | 63124.5997 | 64872.2163 | 62725.2672 | 59560.6641 | 61462.861 | 54768.6735 | 62819.7329 | 62682.3282 | 58663.2393 | 52973.8455 | 55759.4691 | 66936.143 | 62808.9767 | 64547.8552 | 62411.6408 | 59262.8607 | 61155.5467 | 54494.8301 | 62505.6343 | 62368.9165 | 58369.9231 | 52708.9762 | 55480.6717 | 66601.4623 | 62494.9318 | 64225.116 | 62099.5826 | 58966.5464 | 60849.769 | 54222.356 | 62193.1061 | 62057.0719 | 58078.0735 | 52445.4314 | 55203.2684 | 66268.455 | 62182.4572 | 63903.9904 | 61789.0847 | 58671.7137 | 60545.5202 | 53951.2442 | 61882.1406 | 61746.7866 | 57787.6831
1. BAT — BATAYPORÃ — GERAÇÃO, CONSUMO E SURPLUS
BAT Geração própria (kWh) | 6130080.1115 | 102168.0019 | 72286.9 | 88336.8 | 93082.7 | 94433.4 | 95906.8 | 107980.6 | 106603.9 | 113687.705 | 90676.2405 | 102546.5905 | 73341.1515 | 91158.517 | 71925.4655 | 87895.116 | 92617.2865 | 93961.233 | 95427.266 | 107440.697 | 106070.8805 | 113119.2665 | 90222.8593 | 102033.8575 | 72974.4457 | 90702.7244 | 71565.8382 | 87455.6404 | 92154.2001 | 93491.4268 | 94950.1297 | 106903.4935 | 105540.5261 | 112553.6701 | 89771.745 | 101523.6883 | 72609.5735 | 90249.2108 | 71208.009 | 87018.3622 | 91693.4291 | 93023.9697 | 94475.379 | 106368.976 | 105012.8235 | 111990.9018 | 89322.8863 | 101016.0698 | 72246.5256 | 89797.9647 | 70851.9689 | 86583.2704 | 91234.9619 | 92558.8499 | 94003.0021 | 105837.1312 | 104487.7593 | 111430.9473 | 88876.2718 | 100510.9895 | 71885.293 | 89348.9749 | 89348.9749 | 89348.9749 | 89348.9749 | 89348.9749 | 89348.9749 | 89348.9749 | 89348.9749 | 89348.9749 | 89348.9749 | 89348.9749 | 89348.9749 | 89348.9749 | 89348.9749 | 89348.9749 | 89348.9749 | 89348.9749 | 89348.9749 | 89348.9749 | 89348.9749 | 89348.9749 | 89348.9749 | 89348.9749 | 89348.9749 | 89348.9749 | 89348.9749 | 89348.9749 | 89348.9749 | 89348.9749 | 89348.9749 | 89348.9749 | 89348.9749 | 89348.9749 | 89348.9749 | 89348.9749 | 89348.9749 | 89348.9749 | 89348.9749 | 89348.9749 | 89348.9749 | 89348.9749 | 89348.9749 | 89348.9749 | 89348.9749 | 89348.9749 | 89348.9749 | 89348.9749 | 89348.9749 | 89348.9749 | 89348.9749 | 89348.9749 | 89348.9749 | 89348.9749 | 89348.9749 | 89348.9749 | 89348.9749 | 89348.9749 | 89348.9749 | 89348.9749 | 89348.9749 | 89348.9749
BAT Consumo FP (kWh) | 3825969 | 63766.15 | 78336 | 115718 | 23364 | 10800 | 10800 | 10800 | 3402 | 116816 | 129021 | 58937 | 36531 | 81593 | 80294 | 118611 | 23948 | 11070 | 11070 | 11070 | 3487 | 116816 | 129021 | 58937 | 36531 | 81593 | 82302 | 121576 | 24547 | 11347 | 11347 | 11347 | 3574 | 122730 | 135553 | 61921 | 38380 | 85724 | 84359 | 124616 | 25160 | 11630 | 11630 | 11630 | 3664 | 125798 | 138942 | 63469 | 39340 | 87867 | 86468 | 127731 | 25789 | 11921 | 11921 | 11921 | 3755 | 128943 | 142415 | 65055 | 40323 | 90063 | 88630 | 130924 | 26434 | 12219 | 12219 | 12219 | 3849 | 132167 | 145975 | 66682 | 41331 | 92315 | 90846 | 134197 | 27095 | 12525 | 12525 | 12525 | 3945 | 135471 | 149625 | 68349 | 42365 | 94623 | 93117 | 137552 | 27772 | 12838 | 12838 | 12838 | 4044 | 138858 | 153365 | 70058 | 43424 | 96988 | 95445 | 140991 | 28467 | 13159 | 13159 | 13159 | 4145 | 142329 | 157200 | 71809 | 44509 | 99413 | 97831 | 144516 | 29178 | 13488 | 13488 | 13488 | 4249 | 145887 | 161130 | 73604 | 45622 | 101898
BAT Consumo Ponta (kWh) | 425119 | 7085.3167 | 8704 | 12858 | 2596 | 1200 | 1200 | 1200 | 378 | 12980 | 14336 | 6549 | 4059 | 9066 | 8922 | 13179 | 2661 | 1230 | 1230 | 1230 | 387 | 12980 | 14336 | 6549 | 4059 | 9066 | 9145 | 13509 | 2727 | 1261 | 1261 | 1261 | 397 | 13637 | 15062 | 6881 | 4264 | 9525 | 9373 | 13847 | 2796 | 1292 | 1292 | 1292 | 407 | 13978 | 15438 | 7053 | 4371 | 9763 | 9608 | 14193 | 2865 | 1325 | 1325 | 1325 | 417 | 14327 | 15824 | 7229 | 4480 | 10007 | 9848 | 14548 | 2937 | 1358 | 1358 | 1358 | 428 | 14686 | 16220 | 7410 | 4592 | 10257 | 10094 | 14911 | 3011 | 1392 | 1392 | 1392 | 438 | 15053 | 16625 | 7595 | 4707 | 10514 | 10346 | 15284 | 3086 | 1426 | 1426 | 1426 | 449 | 15429 | 17041 | 7785 | 4825 | 10777 | 10605 | 15666 | 3163 | 1462 | 1462 | 1462 | 461 | 15815 | 17467 | 7979 | 4945 | 11046 | 10870 | 16058 | 3242 | 1499 | 1499 | 1499 | 472 | 16210 | 17904 | 8179 | 5069 | 11322
BAT auto-comp. FP (kWh) | 3284393.8141 | 54739.8969 | 72286.9 | 88336.8 | 23364 | 10800 | 10800 | 10800 | 3402 | 113687.705 | 90676.2405 | 58937 | 36531 | 81593 | 71925.4655 | 87895.116 | 23948 | 11070 | 11070 | 11070 | 3487 | 113119.2665 | 90222.8593 | 58937 | 36531 | 81593 | 71565.8382 | 87455.6404 | 24547 | 11347 | 11347 | 11347 | 3574 | 112553.6701 | 89771.745 | 61921 | 38380 | 85724 | 71208.009 | 87018.3622 | 25160 | 11630 | 11630 | 11630 | 3664 | 111990.9018 | 89322.8863 | 63469 | 39340 | 87867 | 70851.9689 | 86583.2704 | 25789 | 11921 | 11921 | 11921 | 3755 | 111430.9473 | 88876.2718 | 65055 | 40323 | 89348.9749 | 88630 | 89348.9749 | 26434 | 12219 | 12219 | 12219 | 3849 | 89348.9749 | 89348.9749 | 66682 | 41331 | 89348.9749 | 89348.9749 | 89348.9749 | 27095 | 12525 | 12525 | 12525 | 3945 | 89348.9749 | 89348.9749 | 68349 | 42365 | 89348.9749 | 89348.9749 | 89348.9749 | 27772 | 12838 | 12838 | 12838 | 4044 | 89348.9749 | 89348.9749 | 70058 | 43424 | 89348.9749 | 89348.9749 | 89348.9749 | 28467 | 13159 | 13159 | 13159 | 4145 | 89348.9749 | 89348.9749 | 71809 | 44509 | 89348.9749 | 89348.9749 | 89348.9749 | 29178 | 13488 | 13488 | 13488 | 4249 | 89348.9749 | 89348.9749 | 73604 | 45622 | 89348.9749
BAT auto-comp. Ponta via FA (kWh) | 112680.54 | 1878.009 | 0 | 0 | 2596 | 1200 | 1200 | 1200 | 378 | 0 | 0 | 6549 | 4059 | 5780.1267 | 0 | 0 | 2661 | 1230 | 1230 | 1230 | 387 | 0 | 0 | 6549 | 4059 | 5504.7063 | 0 | 0 | 2727 | 1261 | 1261 | 1261 | 397 | 0 | 0 | 6881 | 4264 | 2734.4358 | 0 | 0 | 2796 | 1292 | 1292 | 1292 | 407 | 0 | 0 | 7053 | 4371 | 1166.8184 | 0 | 0 | 2865 | 1325 | 1325 | 1325 | 417 | 0 | 0 | 7229 | 4480 | 0 | 434.4529 | 0 | 2937 | 1358 | 1358 | 1358 | 428 | 0 | 0 | 7410 | 4592 | 0 | 0 | 0 | 3011 | 1392 | 1392 | 1392 | 438 | 0 | 0 | 7595 | 4707 | 0 | 0 | 0 | 3086 | 1426 | 1426 | 1426 | 449 | 0 | 0 | 7785 | 4825 | 0 | 0 | 0 | 3163 | 1462 | 1462 | 1462 | 461 | 0 | 0 | 7979 | 4945 | 0 | 0 | 0 | 3242 | 1499 | 1499 | 1499 | 472 | 0 | 0 | 8179 | 5069 | 0
★ BAT surplus líquido → rateio (kWh) | 2659211.5589 | 44320.1926 | 0 | 0 | 65422.5862 | 81647.5231 | 83120.9231 | 95194.7231 | 102576.3488 | 0 | 0 | 32771.6671 | 30092.9227 | 0 | 0 | 0 | 64265.6044 | 80855.7091 | 82321.7421 | 94335.1731 | 101943.4352 | 0 | 0 | 32258.9341 | 29726.217 | 0 | 0 | 0 | 63094.2947 | 80057.6011 | 81516.304 | 93469.6678 | 101309.5318 | 0 | 0 | 28215.3389 | 27173.0908 | 0 | 0 | 0 | 61906.3358 | 79255.8422 | 80707.2515 | 92600.8485 | 100675.2802 | 0 | 0 | 25875.0781 | 25672.9689 | 0 | 0 | 0 | 60704.6807 | 78445.1107 | 79889.263 | 91723.392 | 100042.6671 | 0 | 0 | 23492.7358 | 24148.3524 | 0 | 0 | 0 | 58054.5411 | 74882.6242 | 74882.6242 | 74882.6242 | 84791.6788 | 0 | 0 | 10404.1848 | 40418.6858 | 0 | 0 | 0 | 57271.0787 | 74520.3577 | 74520.3577 | 74520.3577 | 84679.1298 | 0 | 0 | 8431.0288 | 39194.3726 | 0 | 0 | 0 | 56469.9614 | 74151.0911 | 74151.0911 | 74151.0911 | 84561.926 | 0 | 0 | 6407.5983 | 37940.0947 | 0 | 0 | 0 | 55647.5343 | 73770.5148 | 73770.5148 | 73770.5148 | 84441.0672 | 0 | 0 | 4335.5481 | 36656.507 | 0 | 0 | 0 | 54805.7974 | 73380.2836 | 73380.2836 | 73380.2836 | 84318.8633 | 0 | 0 | 2209.5687 | 35338.2997 | 0
BAT banco stranded — depleção por consumo próprio apenas
BAT banco início mês (kWh) | 582150.4244 | — | 906739 | 886285.6726 | 837625.8011 | 837625.8011 | 837625.8011 | 837625.8011 | 837625.8011 | 837625.8011 | 813016.9372 | 750947.5678 | 750947.5678 | 750947.5678 | 745509.7845 | 722376.255 | 669850.4774 | 669850.4774 | 669850.4774 | 669850.4774 | 669850.4774 | 669850.4774 | 644673.175 | 582150.4244 | 582150.4244 | 582150.4244 | 576256.8485 | 550386.6495 | 493910.2802 | 493910.2802 | 493910.2802 | 493910.2802 | 493910.2802 | 493910.2802 | 461166.1138 | 390458.7934 | 390458.7934 | 390458.7934 | 379221.106 | 350558.7611 | 290045.7583 | 290045.7583 | 290045.7583 | 290045.7583 | 290045.7583 | 290045.7583 | 253106.5035 | 177939.083 | 177939.083 | 177939.083 | 163713.2839 | 132196.9981 | 67561.309 | 67561.309 | 67561.309 | 67561.309 | 67561.309 | 67561.309 | 26339.5404 | 0 | 0 | 0 | 0 | 0 | 0 | 0 | 0 | 0 | 0 | 0 | 0 | 0 | 0 | 0 | 0 | 0 | 0 | 0 | 0 | 0 | 0 | 0 | 0 | 0 | 0 | 0 | 0 | 0 | 0 | 0 | 0 | 0 | 0 | 0 | 0 | 0 | 0 | 0 | 0 | 0 | 0 | 0 | 0 | 0 | 0 | 0 | 0 | 0 | 0 | 0 | 0 | 0 | 0 | 0 | 0 | 0 | 0 | 0 | 0 | 0 | 0 | 0
BAT banco draw (kWh) | 906739 | 15112.3167 | 20453.3274 | 48659.8714 | 0 | 0 | 0 | 0 | 0 | 24608.8639 | 62069.3694 | 0 | 0 | 5437.7833 | 23133.5296 | 52525.7775 | 0 | 0 | 0 | 0 | 0 | 25177.3025 | 62522.7506 | 0 | 0 | 5893.5759 | 25870.199 | 56476.3693 | 0 | 0 | 0 | 0 | 0 | 32744.1664 | 70707.3204 | 0 | 0 | 11237.6874 | 28662.3448 | 60513.0028 | 0 | 0 | 0 | 0 | 0 | 36939.2548 | 75167.4206 | 0 | 0 | 14225.7991 | 31516.2858 | 64635.6891 | 0 | 0 | 0 | 0 | 0 | 41221.7685 | 26339.5404 | 0 | 0 | 0 | 0 | 0 | 0 | 0 | 0 | 0 | 0 | 0 | 0 | 0 | 0 | 0 | 0 | 0 | 0 | 0 | 0 | 0 | 0 | 0 | 0 | 0 | 0 | 0 | 0 | 0 | 0 | 0 | 0 | 0 | 0 | 0 | 0 | 0 | 0 | 0 | 0 | 0 | 0 | 0 | 0 | 0 | 0 | 0 | 0 | 0 | 0 | 0 | 0 | 0 | 0 | 0 | 0 | 0 | 0 | 0 | 0 | 0 | 0 | 0
BAT banco fim mês (kWh) | 576256.8485 | — | 886285.6726 | 837625.8011 | 837625.8011 | 837625.8011 | 837625.8011 | 837625.8011 | 837625.8011 | 813016.9372 | 750947.5678 | 750947.5678 | 750947.5678 | 745509.7845 | 722376.255 | 669850.4774 | 669850.4774 | 669850.4774 | 669850.4774 | 669850.4774 | 669850.4774 | 644673.175 | 582150.4244 | 582150.4244 | 582150.4244 | 576256.8485 | 550386.6495 | 493910.2802 | 493910.2802 | 493910.2802 | 493910.2802 | 493910.2802 | 493910.2802 | 461166.1138 | 390458.7934 | 390458.7934 | 390458.7934 | 379221.106 | 350558.7611 | 290045.7583 | 290045.7583 | 290045.7583 | 290045.7583 | 290045.7583 | 290045.7583 | 253106.5035 | 177939.083 | 177939.083 | 177939.083 | 163713.2839 | 132196.9981 | 67561.309 | 67561.309 | 67561.309 | 67561.309 | 67561.309 | 67561.309 | 26339.5404 | 0 | 0 | 0 | 0 | 0 | 0 | 0 | 0 | 0 | 0 | 0 | 0 | 0 | 0 | 0 | 0 | 0 | 0 | 0 | 0 | 0 | 0 | 0 | 0 | 0 | 0 | 0 | 0 | 0 | 0 | 0 | 0 | 0 | 0 | 0 | 0 | 0 | 0 | 0 | 0 | 0 | 0 | 0 | 0 | 0 | 0 | 0 | 0 | 0 | 0 | 0 | 0 | 0 | 0 | 0 | 0 | 0 | 0 | 0 | 0 | 0 | 0 | 0 | 0
BAT créditos → NHS (kWh, T+1) | 1292164.4674 | 21536.0745 | 0 | 0 | 0 | 32711.2931 | 40823.7615 | 41560.4615 | 47597.3615 | 51288.1744 | 0 | 0 | 16385.8335 | 15046.4614 | 0 | 0 | 0 | 32132.8022 | 40427.8546 | 41160.8711 | 47167.5866 | 50971.7176 | 0 | 0 | 16129.4671 | 14863.1085 | 0 | 0 | 0 | 31547.1474 | 40028.8006 | 40758.152 | 46734.8339 | 50654.7659 | 0 | 0 | 14107.6694 | 13586.5454 | 0 | 0 | 0 | 30953.1679 | 39627.9211 | 40353.6258 | 46300.4243 | 50337.6401 | 0 | 0 | 12937.539 | 12836.4844 | 0 | 0 | 0 | 30352.3404 | 39222.5554 | 39944.6315 | 45861.696 | 50021.3336 | 0 | 0 | 11746.3679 | 12074.1762 | 0 | 0 | 0 | 29027.2705 | 37441.3121 | 37441.3121 | 37441.3121 | 42395.8394 | 0 | 0 | 5202.0924 | 20209.3429 | 0 | 0 | 0 | 28635.5393 | 37260.1788 | 37260.1788 | 37260.1788 | 42339.5649 | 0 | 0 | 4215.5144 | 19597.1863 | 0 | 0 | 0 | 28234.9807 | 37075.5456 | 37075.5456 | 37075.5456 | 42280.963 | 0 | 0 | 3203.7991 | 18970.0474 | 0 | 0 | 0 | 27823.7671 | 36885.2574 | 36885.2574 | 36885.2574 | 42220.5336 | 0 | 0 | 2167.7741 | 18328.2535 | 0 | 0 | 0 | 27402.8987 | 36690.1418 | 36690.1418 | 36690.1418 | 42159.4317 | 0 | 0 | 1104.7843 | 17669.1499
BAT créditos → AMD (kWh, T+1) | 1292164.4674 | 21536.0745 | 0 | 0 | 0 | 32711.2931 | 40823.7615 | 41560.4615 | 47597.3615 | 51288.1744 | 0 | 0 | 16385.8335 | 15046.4614 | 0 | 0 | 0 | 32132.8022 | 40427.8546 | 41160.8711 | 47167.5866 | 50971.7176 | 0 | 0 | 16129.4671 | 14863.1085 | 0 | 0 | 0 | 31547.1474 | 40028.8006 | 40758.152 | 46734.8339 | 50654.7659 | 0 | 0 | 14107.6694 | 13586.5454 | 0 | 0 | 0 | 30953.1679 | 39627.9211 | 40353.6258 | 46300.4243 | 50337.6401 | 0 | 0 | 12937.539 | 12836.4844 | 0 | 0 | 0 | 30352.3404 | 39222.5554 | 39944.6315 | 45861.696 | 50021.3336 | 0 | 0 | 11746.3679 | 12074.1762 | 0 | 0 | 0 | 29027.2705 | 37441.3121 | 37441.3121 | 37441.3121 | 42395.8394 | 0 | 0 | 5202.0924 | 20209.3429 | 0 | 0 | 0 | 28635.5393 | 37260.1788 | 37260.1788 | 37260.1788 | 42339.5649 | 0 | 0 | 4215.5144 | 19597.1863 | 0 | 0 | 0 | 28234.9807 | 37075.5456 | 37075.5456 | 37075.5456 | 42280.963 | 0 | 0 | 3203.7991 | 18970.0474 | 0 | 0 | 0 | 27823.7671 | 36885.2574 | 36885.2574 | 36885.2574 | 42220.5336 | 0 | 0 | 2167.7741 | 18328.2535 | 0 | 0 | 0 | 27402.8987 | 36690.1418 | 36690.1418 | 36690.1418 | 42159.4317 | 0 | 0 | 1104.7843 | 17669.1499
NHS — N. Horizonte do Sul (A4V)
Consumo FP (kWh) | 9848843 | 164147.3833 | 108695 | 328938 | 190978 | 126479 | 28215 | 42210 | 42210 | 72539 | 249813 | 340171 | 105348 | 64385 | 111412 | 337162 | 195752 | 129641 | 28920 | 43265 | 43265 | 72539 | 249813 | 340171 | 105348 | 64385 | 114198 | 345590 | 200646 | 132882 | 29643 | 44347 | 44347 | 76211 | 262460 | 357392 | 110681 | 67644 | 117053 | 354230 | 205662 | 136204 | 30384 | 45456 | 45456 | 78117 | 269021 | 366327 | 113448 | 69336 | 119979 | 363086 | 210804 | 139609 | 31144 | 46592 | 46592 | 80069 | 275747 | 375485 | 116284 | 71069 | 122978 | 372163 | 216074 | 143099 | 31923 | 47757 | 47757 | 82071 | 282640 | 384872 | 119192 | 72846 | 126053 | 381467 | 221476 | 146677 | 32721 | 48951 | 48951 | 84123 | 289706 | 394494 | 122171 | 74667 | 129204 | 391004 | 227013 | 150344 | 33539 | 50174 | 50174 | 86226 | 296949 | 404356 | 125226 | 76534 | 132434 | 400779 | 232688 | 154102 | 34377 | 51429 | 51429 | 88382 | 304373 | 414465 | 128356 | 78447 | 135745 | 410798 | 238505 | 157955 | 35237 | 52715 | 52715 | 90591 | 311982 | 424827 | 131565 | 80408
Consumo Ponta (kWh) [via FA] | 1094316 | 18238.6 | 12077 | 36549 | 21220 | 14053 | 3135 | 4690 | 4690 | 8060 | 27757 | 37797 | 11705 | 7154 | 12379 | 37462 | 21750 | 14405 | 3213 | 4807 | 4807 | 8060 | 27757 | 37797 | 11705 | 7154 | 12688 | 38399 | 22294 | 14764 | 3294 | 4927 | 4927 | 8468 | 29162 | 39710 | 12298 | 7516 | 13006 | 39359 | 22852 | 15134 | 3376 | 5051 | 5051 | 8680 | 29891 | 40703 | 12605 | 7704 | 13331 | 40343 | 23423 | 15512 | 3460 | 5177 | 5177 | 8897 | 30639 | 41721 | 12920 | 7897 | 13664 | 41352 | 24008 | 15900 | 3547 | 5306 | 5306 | 9119 | 31404 | 42764 | 13243 | 8094 | 14006 | 42386 | 24609 | 16297 | 3636 | 5439 | 5439 | 9347 | 32190 | 43833 | 13574 | 8296 | 14356 | 43445 | 25224 | 16705 | 3727 | 5575 | 5575 | 9581 | 32994 | 44929 | 13914 | 8504 | 14715 | 44531 | 25855 | 17122 | 3820 | 5714 | 5714 | 9820 | 33819 | 46052 | 14261 | 8716 | 15083 | 45645 | 26501 | 17550 | 3915 | 5857 | 5857 | 10066 | 34665 | 47203 | 14618 | 8934
Geração própria (kWh) | 5092260.7603 | 84871.0127 | 60380.6 | 76551.2 | 79815.6 | 78203 | 73160.1 | 91030.5 | 88631.7 | 83044.5905 | 75743.778 | 89408.909 | 62411.773 | 77836.3625 | 60078.697 | 76168.444 | 79416.522 | 77811.985 | 72794.2995 | 90575.3475 | 88188.5415 | 82629.3675 | 75365.0591 | 88961.8645 | 62099.7141 | 77447.1807 | 59778.3035 | 75787.6018 | 79019.4394 | 77422.9251 | 72430.328 | 90122.4708 | 87747.5988 | 82216.2207 | 74988.2338 | 88517.0551 | 61789.2156 | 77059.9448 | 59479.412 | 75408.6638 | 78624.3422 | 77035.8104 | 72068.1764 | 89671.8584 | 87308.8608 | 81805.1396 | 74613.2926 | 88074.4699 | 61480.2695 | 76674.6451 | 59182.0149 | 75031.6205 | 78231.2205 | 76650.6314 | 71707.8355 | 89223.4991 | 86872.3165 | 81396.1139 | 74240.2262 | 87634.0975 | 61172.8681 | 76291.2718 | 76291.2718 | 76291.2718 | 76291.2718 | 76291.2718 | 76291.2718 | 76291.2718 | 76291.2718 | 76291.2718 | 76291.2718 | 76291.2718 | 76291.2718 | 76291.2718 | 76291.2718 | 76291.2718 | 76291.2718 | 76291.2718 | 76291.2718 | 76291.2718 | 76291.2718 | 76291.2718 | 76291.2718 | 76291.2718 | 76291.2718 | 76291.2718 | 76291.2718 | 76291.2718 | 76291.2718 | 76291.2718 | 76291.2718 | 76291.2718 | 76291.2718 | 76291.2718 | 76291.2718 | 76291.2718 | 76291.2718 | 76291.2718 | 76291.2718 | 76291.2718 | 76291.2718 | 76291.2718 | 76291.2718 | 76291.2718 | 76291.2718 | 76291.2718 | 76291.2718 | 76291.2718 | 76291.2718 | 76291.2718 | 76291.2718 | 76291.2718 | 76291.2718 | 76291.2718 | 76291.2718 | 76291.2718 | 76291.2718 | 76291.2718 | 76291.2718 | 76291.2718 | 76291.2718 | 76291.2718
Auto-comp. FP (kWh) | 4279763.9468 | 71329.3991 | 60380.6 | 76551.2 | 79815.6 | 78203 | 28215 | 42210 | 42210 | 72539 | 75743.778 | 89408.909 | 62411.773 | 64385 | 60078.697 | 76168.444 | 79416.522 | 77811.985 | 28920 | 43265 | 43265 | 72539 | 75365.0591 | 88961.8645 | 62099.7141 | 64385 | 59778.3035 | 75787.6018 | 79019.4394 | 77422.9251 | 29643 | 44347 | 44347 | 76211 | 74988.2338 | 88517.0551 | 61789.2156 | 67644 | 59479.412 | 75408.6638 | 78624.3422 | 77035.8104 | 30384 | 45456 | 45456 | 78117 | 74613.2926 | 88074.4699 | 61480.2695 | 69336 | 59182.0149 | 75031.6205 | 78231.2205 | 76650.6314 | 31144 | 46592 | 46592 | 80069 | 74240.2262 | 87634.0975 | 61172.8681 | 71069 | 76291.2718 | 76291.2718 | 76291.2718 | 76291.2718 | 31923 | 47757 | 47757 | 76291.2718 | 76291.2718 | 76291.2718 | 76291.2718 | 72846 | 76291.2718 | 76291.2718 | 76291.2718 | 76291.2718 | 32721 | 48951 | 48951 | 76291.2718 | 76291.2718 | 76291.2718 | 76291.2718 | 74667 | 76291.2718 | 76291.2718 | 76291.2718 | 76291.2718 | 33539 | 50174 | 50174 | 76291.2718 | 76291.2718 | 76291.2718 | 76291.2718 | 76291.2718 | 76291.2718 | 76291.2718 | 76291.2718 | 76291.2718 | 34377 | 51429 | 51429 | 76291.2718 | 76291.2718 | 76291.2718 | 76291.2718 | 76291.2718 | 76291.2718 | 76291.2718 | 76291.2718 | 76291.2718 | 35237 | 52715 | 52715 | 76291.2718 | 76291.2718 | 76291.2718 | 76291.2718 | 76291.2718
Auto-comp. Ponta via FA (kWh) | 121327.6616 | 2022.1277 | 0 | 0 | 0 | 0 | 3135 | 4690 | 4690 | 6348.1822 | 0 | 0 | 0 | 7154 | 0 | 0 | 0 | 0 | 3213 | 4807 | 4807 | 6097.2766 | 0 | 0 | 0 | 7154 | 0 | 0 | 0 | 0 | 3294 | 4927 | 4927 | 3628.757 | 0 | 0 | 0 | 5689.7452 | 0 | 0 | 0 | 0 | 3376 | 5051 | 5051 | 2228.6212 | 0 | 0 | 0 | 4434.5014 | 0 | 0 | 0 | 0 | 3460 | 5177 | 5177 | 801.9312 | 0 | 0 | 0 | 3155.6468 | 0 | 0 | 0 | 0 | 3547 | 5306 | 5306 | 0 | 0 | 0 | 0 | 2081.8642 | 0 | 0 | 0 | 0 | 3636 | 5439 | 5439 | 0 | 0 | 0 | 0 | 981.4939 | 0 | 0 | 0 | 0 | 3727 | 5575 | 5575 | 0 | 0 | 0 | 0 | 0 | 0 | 0 | 0 | 0 | 3820 | 5714 | 5714 | 0 | 0 | 0 | 0 | 0 | 0 | 0 | 0 | 0 | 3915 | 5857 | 5857 | 0 | 0 | 0 | 0 | 0
HCS03 créditos recebidos (kWh) | 4204514.8674 | 70075.2478 | 91504.62 | 96316.38 | 115622.46 | 108493.38 | 78229.224 | 75640.224 | 71824.038 | 73747.3025 | 65715.1631 | 75375.3693 | 97520.9171 | 91268.0347 | 82830.6516 | 87186.2919 | 104662.2968 | 98209.0014 | 38964.1363 | 37674.6163 | 35773.8638 | 36916.3786 | 32895.6552 | 37731.3552 | 37648.8259 | 35234.8445 | 58197.292 | 61257.59 | 73536.3315 | 69002.209 | 70912.5484 | 68565.6941 | 64172.6116 | 66222.101 | 59009.564 | 67684.0392 | 67535.9949 | 63205.6968 | 57698.6685 | 60732.7464 | 72906.2859 | 68411.011 | 70304.983 | 67978.2361 | 63619.461 | 65651.2844 | 58500.9174 | 67100.6211 | 66953.8528 | 62660.8807 | 70802.6419 | 74525.7908 | 89464.069 | 83947.8699 | 86271.9828 | 83416.8073 | 62825.5159 | 64831.9828 | 57770.8496 | 66263.2324 | 66118.2958 | 61878.8982 | 8348.4261 | 8787.4271 | 10548.8178 | 9898.396 | 10172.435 | 9835.7778 | 9584.8221 | 9890.9338 | 8813.6692 | 10109.2889 | 10087.177 | 9440.4036 | 8360.9046 | 8800.5618 | 10564.5852 | 9913.1913 | 10187.6399 | 9850.4794 | 9597.911 | 9904.4407 | 8825.705 | 10123.094 | 10100.9519 | 9453.2953 | 8373.1334 | 8813.4337 | 10580.0372 | 9927.6905 | 10202.5405 | 9864.8869 | 9610.7097 | 9917.6482 | 8837.474 | 10136.5931 | 10114.4215 | 9465.9012 | 8385.1047 | 8826.0345 | 10595.1638 | 9941.8844 | 10217.1274 | 9878.9911 | 43975.0516 | 45379.4887 | 40437.0112 | 46381.2995 | 46279.8503 | 43312.4616 | 39111.8471 | 41168.5391 | 49420.5427 | 46373.3579 | 47657.2132 | 46079.9954 | 43755.1763 | 45152.5913 | 40234.8262 | 46149.393 | 46048.451 | 43095.8993
BAT créditos → NHS (kWh) | 1292164.4674 | 21536.0745 | 0 | 0 | 0 | 32711.2931 | 40823.7615 | 41560.4615 | 47597.3615 | 51288.1744 | 0 | 0 | 16385.8335 | 15046.4614 | 0 | 0 | 0 | 32132.8022 | 40427.8546 | 41160.8711 | 47167.5866 | 50971.7176 | 0 | 0 | 16129.4671 | 14863.1085 | 0 | 0 | 0 | 31547.1474 | 40028.8006 | 40758.152 | 46734.8339 | 50654.7659 | 0 | 0 | 14107.6694 | 13586.5454 | 0 | 0 | 0 | 30953.1679 | 39627.9211 | 40353.6258 | 46300.4243 | 50337.6401 | 0 | 0 | 12937.539 | 12836.4844 | 0 | 0 | 0 | 30352.3404 | 39222.5554 | 39944.6315 | 45861.696 | 50021.3336 | 0 | 0 | 11746.3679 | 12074.1762 | 0 | 0 | 0 | 29027.2705 | 37441.3121 | 37441.3121 | 37441.3121 | 42395.8394 | 0 | 0 | 5202.0924 | 20209.3429 | 0 | 0 | 0 | 28635.5393 | 37260.1788 | 37260.1788 | 37260.1788 | 42339.5649 | 0 | 0 | 4215.5144 | 19597.1863 | 0 | 0 | 0 | 28234.9807 | 37075.5456 | 37075.5456 | 37075.5456 | 42280.963 | 0 | 0 | 3203.7991 | 18970.0474 | 0 | 0 | 0 | 27823.7671 | 36885.2574 | 36885.2574 | 36885.2574 | 42220.5336 | 0 | 0 | 2167.7741 | 18328.2535 | 0 | 0 | 0 | 27402.8987 | 36690.1418 | 36690.1418 | 36690.1418 | 42159.4317 | 0 | 0 | 1104.7843 | 17669.1499
Banco início mês COM Helexia (kWh) | 262411.4934 | — | 148516 | 171720.0235 | 0 | 4460.06 | 92928.6731 | 256926.7586 | 422947.9442 | 588791.0437 | 721499.2282 | 567210.1806 | 329273.2999 | 380873.2489 | 500639.1075 | 511650.4805 | 275847.4481 | 228180.2473 | 282854.2381 | 406120.5285 | 532266.3634 | 660131.3553 | 750896.7416 | 563409.4673 | 287381.528 | 262411.4934 | 325571.627 | 308351.8837 | 36260.6681 | 0 | 45090.2815 | 198818.9584 | 353918.2753 | 508226.3197 | 623099.9564 | 446377.6347 | 179470.7512 | 191870.7022 | 275056.6247 | 253658.109 | 0 | 0 | 40195.9894 | 191813.0698 | 344360.7901 | 496133.5362 | 605134.23 | 419760.9003 | 141249.7002 | 148313.3792 | 225738.7045 | 213682.9235 | 0 | 0 | 51341.8417 | 217400.2153 | 383393.1532 | 532360.6815 | 635144.6031 | 440704.2759 | 150072.6292 | 150705.6819 | 222034.5749 | 161083.754 | 0 | 0 | 29027.2705 | 121009.2895 | 196820.6512 | 272381.0572 | 265512.4586 | 16007 | 0 | 5202.0924 | 33095.0184 | 0 | 0 | 0 | 28635.5393 | 119653.6299 | 194035.1324 | 267911.498 | 256588.5966 | 0 | 0 | 4215.5144 | 30674.7535 | 0 | 0 | 0 | 28234.9807 | 118265.3386 | 190229.6561 | 261685.6191 | 245812.9667 | 0 | 0 | 3203.7991 | 28193.2204 | 0 | 0 | 0 | 27823.7671 | 116840.4238 | 186322.9496 | 292045.5304 | 342371.9586 | 98760.2647 | 0 | 2167.7741 | 59484.9869 | 14182.2876 | 0 | 0 | 27402.8987 | 152804.5255 | 259150.9345 | 363172.5245 | 408220.053 | 155397.1309 | 0 | 1104.7843
Bank draw COM Helexia (kWh) | 4016807.1609 | 66946.786 | 19986.1965 | 171720.0235 | 0 | 4460.06 | 0 | 0 | 0 | 2832.883 | 154289.0475 | 237936.8807 | 19370.5747 | 0 | 20485.9756 | 235803.0324 | 47667.2008 | 23838.7978 | 0 | 0 | 0 | 7213.0774 | 187487.2743 | 276027.9393 | 41099.5017 | 0 | 20997.3389 | 272091.2155 | 36260.6681 | 0 | 0 | 0 | 0 | 8008.4509 | 176722.3217 | 266906.8834 | 20351.9289 | 3022.2645 | 21523.5963 | 253658.109 | 0 | 0 | 0 | 0 | 0 | 10676.3703 | 185373.3297 | 278511.2001 | 20859.9824 | 5410.6849 | 22061.4379 | 213682.9235 | 0 | 0 | 0 | 0 | 0 | 13396.5087 | 194440.3273 | 290631.6467 | 22120.4791 | 7846.4533 | 60950.8208 | 161083.754 | 0 | 0 | 0 | 0 | 0 | 53375.6436 | 249505.4586 | 16007 | 0 | 5202.0924 | 33095.0184 | 0 | 0 | 0 | 0 | 69.4276 | 321.996 | 55735.1788 | 256588.5966 | 0 | 0 | 4215.5144 | 30674.7535 | 0 | 0 | 0 | 0 | 1093.3868 | 1347.5641 | 58153.6154 | 245812.9667 | 0 | 0 | 3203.7991 | 28193.2204 | 0 | 0 | 0 | 0 | 2143.9945 | 0 | 25182.866 | 243611.6939 | 98760.2647 | 0 | 2167.7741 | 45302.6993 | 14182.2876 | 0 | 0 | 0 | 0 | 0 | 27964.7663 | 252822.9222 | 155397.1309 | 0 | 1104.7843
★ Banco fim mês COM Helexia (kWh) | 325571.627 | — | 171720.0235 | 0 | 4460.06 | 92928.6731 | 256926.7586 | 422947.9442 | 588791.0437 | 721499.2282 | 567210.1806 | 329273.2999 | 380873.2489 | 500639.1075 | 511650.4805 | 275847.4481 | 228180.2473 | 282854.2381 | 406120.5285 | 532266.3634 | 660131.3553 | 750896.7416 | 563409.4673 | 287381.528 | 262411.4934 | 325571.627 | 308351.8837 | 36260.6681 | 0 | 45090.2815 | 198818.9584 | 353918.2753 | 508226.3197 | 623099.9564 | 446377.6347 | 179470.7512 | 191870.7022 | 275056.6247 | 253658.109 | 0 | 0 | 40195.9894 | 191813.0698 | 344360.7901 | 496133.5362 | 605134.23 | 419760.9003 | 141249.7002 | 148313.3792 | 225738.7045 | 213682.9235 | 0 | 0 | 51341.8417 | 217400.2153 | 383393.1532 | 532360.6815 | 635144.6031 | 440704.2759 | 150072.6292 | 150705.6819 | 222034.5749 | 161083.754 | 0 | 0 | 29027.2705 | 121009.2895 | 196820.6512 | 272381.0572 | 265512.4586 | 16007 | 0 | 5202.0924 | 33095.0184 | 0 | 0 | 0 | 28635.5393 | 119653.6299 | 194035.1324 | 267911.498 | 256588.5966 | 0 | 0 | 4215.5144 | 30674.7535 | 0 | 0 | 0 | 28234.9807 | 118265.3386 | 190229.6561 | 261685.6191 | 245812.9667 | 0 | 0 | 3203.7991 | 28193.2204 | 0 | 0 | 0 | 27823.7671 | 116840.4238 | 186322.9496 | 292045.5304 | 342371.9586 | 98760.2647 | 0 | 2167.7741 | 59484.9869 | 14182.2876 | 0 | 0 | 27402.8987 | 152804.5255 | 259150.9345 | 363172.5245 | 408220.053 | 155397.1309 | 0 | 1104.7843 | 56648.321
Banco início mês SEM Helexia (kWh) | 16129.4671 | — | 148516 | 80215.4035 | 0 | 0 | 32711.2931 | 118480.1546 | 208861.1162 | 302880.1777 | 364673.9426 | 144669.732 | 0 | 16385.8335 | 44883.6574 | 0 | 0 | 0 | 32132.8022 | 116434.9563 | 204906.1748 | 296997.3029 | 358059.388 | 137676.4586 | 0 | 16129.4671 | 44054.7562 | 0 | 0 | 0 | 31547.1474 | 114363.2759 | 200896.8987 | 291032.3314 | 345689.0878 | 109957.2021 | 0 | 14107.6694 | 37110.1596 | 0 | 0 | 0 | 30953.1679 | 112265.2654 | 196834.7495 | 284988.0346 | 332025.5836 | 88151.3365 | 0 | 12937.539 | 33112.6685 | 0 | 0 | 0 | 30352.3404 | 110138.7312 | 192714.8618 | 278856.8743 | 318135.927 | 65924.7501 | 0 | 11746.3679 | 26418.6344 | 0 | 0 | 0 | 29027.2705 | 110836.8545 | 176812.4384 | 242788.0223 | 270092.8519 | 11773.7241 | 0 | 5202.0924 | 23654.6147 | 0 | 0 | 0 | 28635.5393 | 109465.99 | 174066.4407 | 238666.8913 | 265538.1298 | 0 | 0 | 4215.5144 | 21221.4581 | 0 | 0 | 0 | 28234.9807 | 108062.7981 | 171255.6155 | 234448.4329 | 260873.8234 | 0 | 0 | 3203.7991 | 18970.0474 | 0 | 0 | 0 | 27823.7671 | 106623.2964 | 168370.8256 | 230118.3549 | 256087.7955 | 0 | 0 | 2167.7741 | 18328.2535 | 0 | 0 | 0 | 27402.8987 | 105147.3123 | 165413.726 | 225680.1396 | 251181.3736 | 0 | 0 | 1104.7843
Bank draw SEM Helexia (kWh) — gen+BAT, no CS3 | 2076364.8425 | 34606.0807 | 68300.5965 | 80215.4035 | 0 | 0 | 0 | 0 | 0 | 0 | 220004.2106 | 144669.732 | 0 | 0 | 44883.6574 | 0 | 0 | 0 | 0 | 0 | 0 | 0 | 220382.9295 | 137676.4586 | 0 | 0 | 44054.7562 | 0 | 0 | 0 | 0 | 0 | 0 | 2003.2302 | 235731.8857 | 109957.2021 | 0 | 0 | 37110.1596 | 0 | 0 | 0 | 0 | 0 | 0 | 6988.2307 | 243874.2471 | 88151.3365 | 0 | 0 | 33112.6685 | 0 | 0 | 0 | 0 | 0 | 0 | 12069.3948 | 252211.1769 | 65924.7501 | 0 | 2624.1815 | 26418.6344 | 0 | 0 | 0 | 0 | 0 | 0 | 15091.0099 | 258319.1277 | 11773.7241 | 0 | 5202.0924 | 23654.6147 | 0 | 0 | 0 | 0 | 0 | 0 | 15468.3265 | 265538.1298 | 0 | 0 | 4215.5144 | 21221.4581 | 0 | 0 | 0 | 0 | 0 | 0 | 15855.5725 | 260873.8234 | 0 | 0 | 3203.7991 | 18970.0474 | 0 | 0 | 0 | 0 | 0 | 0 | 16251.093 | 256087.7955 | 0 | 0 | 2167.7741 | 18328.2535 | 0 | 0 | 0 | 0 | 0 | 0 | 16658.1978 | 251181.3736 | 0 | 0 | 1104.7843
Banco fim mês SEM Helexia (kWh) — gen+BAT, no CS3 | 44054.7562 | — | 80215.4035 | 0 | 0 | 32711.2931 | 118480.1546 | 208861.1162 | 302880.1777 | 364673.9426 | 144669.732 | 0 | 16385.8335 | 44883.6574 | 0 | 0 | 0 | 32132.8022 | 116434.9563 | 204906.1748 | 296997.3029 | 358059.388 | 137676.4586 | 0 | 16129.4671 | 44054.7562 | 0 | 0 | 0 | 31547.1474 | 114363.2759 | 200896.8987 | 291032.3314 | 345689.0878 | 109957.2021 | 0 | 14107.6694 | 37110.1596 | 0 | 0 | 0 | 30953.1679 | 112265.2654 | 196834.7495 | 284988.0346 | 332025.5836 | 88151.3365 | 0 | 12937.539 | 33112.6685 | 0 | 0 | 0 | 30352.3404 | 110138.7312 | 192714.8618 | 278856.8743 | 318135.927 | 65924.7501 | 0 | 11746.3679 | 26418.6344 | 0 | 0 | 0 | 29027.2705 | 110836.8545 | 176812.4384 | 242788.0223 | 270092.8519 | 11773.7241 | 0 | 5202.0924 | 23654.6147 | 0 | 0 | 0 | 28635.5393 | 109465.99 | 174066.4407 | 238666.8913 | 265538.1298 | 0 | 0 | 4215.5144 | 21221.4581 | 0 | 0 | 0 | 28234.9807 | 108062.7981 | 171255.6155 | 234448.4329 | 260873.8234 | 0 | 0 | 3203.7991 | 18970.0474 | 0 | 0 | 0 | 27823.7671 | 106623.2964 | 168370.8256 | 230118.3549 | 256087.7955 | 0 | 0 | 2167.7741 | 18328.2535 | 0 | 0 | 0 | 27402.8987 | 105147.3123 | 165413.726 | 225680.1396 | 251181.3736 | 0 | 0 | 1104.7843 | 17669.1499
Custo SEM Helexia (R$) — só gen própria, sem HCS03/BAT/banco | 3557430.3047 | 59290.5051 | 0 | 199280.7613 | 121597.6832 | 0 | 0 | 0 | 0 | 0 | 0 | 168201.5864 | 0 | 0 | 40190.6367 | 248756.8447 | 125896.5204 | 0 | 0 | 0 | 0 | 0 | 0 | 172118.6989 | 0 | 0 | 43170.3915 | 256179.5651 | 130299.0969 | 0 | 0 | 0 | 0 | 0 | 0 | 201698.7867 | 0 | 0 | 49432.1704 | 263781.2597 | 134806.471 | 0 | 0 | 0 | 0 | 0 | 0 | 221067.5455 | 0 | 0 | 54199.7827 | 271567.0116 | 139417.7813 | 0 | 0 | 0 | 0 | 0 | 0 | 240848.3491 | 0 | 0 | 51285.158 | 278681.7506 | 144952.4529 | 0 | 0 | 0 | 0 | 0 | 0 | 283371.1461 | 0 | 0 | 55375.7869 | 286653.4781 | 149582.8499 | 0 | 0 | 0 | 0 | 0 | 95680.893 | 297812.8503 | 0 | 0 | 59356.0169 | 294822.1829 | 154325.9338 | 0 | 0 | 0 | 0 | 0 | 98070.686 | 306262.6362 | 0 | 0 | 63308.9055 | 303196.4421 | 159189.2287 | 0 | 0 | 0 | 0 | 0 | 100522.899 | 314922.7148 | 0 | 0 | 66483.7729 | 311782.3868 | 164171.8683 | 0 | 0 | 0 | 0 | 0 | 103037.532 | 323799.2171 | 0 | 0
Custo COM Helexia — rede remanescente (R$) | 907317.0399 | 15121.9507 | 0 | 80529.0709 | 0 | 0 | 0 | 0 | 0 | 0 | 0 | 0 | 0 | 0 | 0 | 0 | 0 | 0 | 0 | 0 | 0 | 0 | 0 | 0 | 0 | 0 | 0 | 0 | 72494.1485 | 0 | 0 | 0 | 0 | 0 | 0 | 0 | 0 | 0 | 0 | 116989.8809 | 96423.4176 | 0 | 0 | 0 | 0 | 0 | 0 | 0 | 0 | 0 | 0 | 119914.7022 | 92317.5335 | 0 | 0 | 0 | 0 | 0 | 0 | 0 | 0 | 0 | 0 | 189249.4811 | 139398.8051 | 0 | 0 | 0 | 0 | 0 | 0 | 275820.2 | 0 | 0 | 46003.9124 | 282020.2366 | 144020.901 | 0 | 0 | 0 | 0 | 0 | 95680.893 | 292483.3337 | 0 | 0 | 49970.9171 | 290182.1647 | 148755.8499 | 0 | 0 | 0 | 0 | 0 | 98070.686 | 300926.0128 | 0 | 0 | 54038.6559 | 298549.7898 | 153611.1811 | 0 | 0 | 0 | 0 | 0 | 0 | 238509.8742 | 0 | 0 | 0 | 282641.7755 | 138153.3803 | 0 | 0 | 0 | 0 | 0 | 0 | 217690.7947 | 0 | 0
★ Economia mensal (R$) | 2650113.2647 | 44168.5544 | 0 | 118751.6903 | 121597.6832 | 0 | 0 | 0 | 0 | 0 | 0 | 168201.5864 | 0 | 0 | 40190.6367 | 248756.8447 | 125896.5204 | 0 | 0 | 0 | 0 | 0 | 0 | 172118.6989 | 0 | 0 | 43170.3915 | 256179.5651 | 57804.9484 | 0 | 0 | 0 | 0 | 0 | 0 | 201698.7867 | 0 | 0 | 49432.1704 | 146791.3788 | 38383.0534 | 0 | 0 | 0 | 0 | 0 | 0 | 221067.5455 | 0 | 0 | 54199.7827 | 151652.3093 | 47100.2478 | 0 | 0 | 0 | 0 | 0 | 0 | 240848.3491 | 0 | 0 | 51285.158 | 89432.2695 | 5553.6478 | 0 | 0 | 0 | 0 | 0 | 0 | 7550.9461 | 0 | 0 | 9371.8745 | 4633.2416 | 5561.9489 | 0 | 0 | 0 | 0 | 0 | 0 | 5329.5166 | 0 | 0 | 9385.0997 | 4640.0182 | 5570.0839 | 0 | 0 | 0 | 0 | 0 | 0 | 5336.6234 | 0 | 0 | 9270.2496 | 4646.6522 | 5578.0477 | 0 | 0 | 0 | 0 | 0 | 100522.899 | 76412.8406 | 0 | 0 | 66483.7729 | 29140.6113 | 26018.488 | 0 | 0 | 0 | 0 | 0 | 103037.532 | 106108.4224 | 0 | 0
AMD — Amandina (A3A)
Consumo FP (kWh) | 7440281 | 124004.6833 | 182445 | 234799 | 134799 | 18637 | 24383 | 20226 | 17142 | 75823 | 214709 | 177592 | 80410 | 105195 | 187006 | 240669 | 138169 | 19103 | 24992 | 20731 | 17571 | 75823 | 214709 | 177592 | 80410 | 105195 | 191681 | 246686 | 141623 | 19580 | 25617 | 21250 | 18010 | 79662 | 225579 | 186583 | 84481 | 110520 | 196473 | 252853 | 145164 | 20070 | 26258 | 21781 | 18460 | 81653 | 231218 | 191247 | 86593 | 113284 | 201385 | 259174 | 148793 | 20572 | 26914 | 22326 | 18922 | 83694 | 236999 | 196028 | 88758 | 116116 | 206420 | 265654 | 152513 | 21086 | 27587 | 22884 | 19395 | 85787 | 242924 | 200929 | 90977 | 119018 | 211580 | 272295 | 156326 | 21613 | 28277 | 23456 | 19879 | 87931 | 248997 | 205952 | 93251 | 121994 | 216870 | 279102 | 160234 | 22154 | 28984 | 24042 | 20376 | 90130 | 255222 | 211101 | 95582 | 125044 | 222292 | 286080 | 164239 | 22707 | 29708 | 24643 | 20886 | 92383 | 261602 | 216379 | 97972 | 128170 | 227849 | 293232 | 168345 | 23275 | 30451 | 25260 | 21408 | 94693 | 268142 | 221788 | 100421 | 131374
Consumo Ponta (kWh) [via FA] | 826696 | 13778.2667 | 20272 | 26089 | 14978 | 2071 | 2709 | 2247 | 1905 | 8425 | 23857 | 19732 | 8934 | 11688 | 20778 | 26741 | 15352 | 2123 | 2777 | 2303 | 1952 | 8425 | 23857 | 19732 | 8934 | 11688 | 21298 | 27410 | 15736 | 2176 | 2846 | 2361 | 2001 | 8852 | 25065 | 20731 | 9386 | 12280 | 21831 | 28095 | 16130 | 2230 | 2917 | 2420 | 2051 | 9073 | 25691 | 21249 | 9621 | 12587 | 22376 | 28797 | 16533 | 2286 | 2990 | 2480 | 2103 | 9300 | 26334 | 21780 | 9861 | 12901 | 22936 | 29517 | 16946 | 2343 | 3065 | 2542 | 2155 | 9532 | 26992 | 22325 | 10108 | 13224 | 23509 | 30255 | 17370 | 2402 | 3142 | 2606 | 2209 | 9770 | 27667 | 22883 | 10361 | 13554 | 24097 | 31012 | 17804 | 2462 | 3220 | 2671 | 2264 | 10015 | 28358 | 23455 | 10620 | 13893 | 24699 | 31787 | 18249 | 2523 | 3301 | 2738 | 2321 | 10265 | 29067 | 24042 | 10885 | 14241 | 25317 | 32582 | 18705 | 2586 | 3383 | 2806 | 2379 | 10522 | 29794 | 24643 | 11157 | 14597
Geração própria (kWh) | 4913705.4227 | 81895.0904 | 57829.52 | 70669.44 | 74466.16 | 75546.72 | 76725.44 | 86384.48 | 85283.12 | 90950.164 | 72540.9924 | 82037.2724 | 58672.9212 | 72926.8136 | 57540.3724 | 70316.0928 | 74093.8292 | 75168.9864 | 76341.8128 | 85952.5576 | 84856.7044 | 90950.164 | 72540.9924 | 82037.2724 | 58672.9212 | 72926.8136 | 57252.6705 | 69964.5123 | 73723.3601 | 74793.1415 | 75960.1037 | 85522.7948 | 84432.4209 | 90495.4132 | 72178.2874 | 81627.086 | 58379.5566 | 72562.1795 | 56966.4072 | 69614.6898 | 73354.7433 | 74419.1758 | 75580.3032 | 85095.1808 | 84010.2588 | 90042.9361 | 71817.396 | 81218.9506 | 58087.6588 | 72199.3686 | 56681.5751 | 69266.6163 | 72987.9695 | 74047.0799 | 75202.4017 | 84669.7049 | 83590.2075 | 89592.7214 | 71458.309 | 80812.8559 | 57797.2205 | 71838.3718 | 71838.3718 | 71838.3718 | 71838.3718 | 71838.3718 | 71838.3718 | 71838.3718 | 71838.3718 | 71838.3718 | 71838.3718 | 71838.3718 | 71838.3718 | 71838.3718 | 71838.3718 | 71838.3718 | 71838.3718 | 71838.3718 | 71838.3718 | 71838.3718 | 71838.3718 | 71838.3718 | 71838.3718 | 71838.3718 | 71838.3718 | 71838.3718 | 71838.3718 | 71838.3718 | 71838.3718 | 71838.3718 | 71838.3718 | 71838.3718 | 71838.3718 | 71838.3718 | 71838.3718 | 71838.3718 | 71838.3718 | 71838.3718 | 71838.3718 | 71838.3718 | 71838.3718 | 71838.3718 | 71838.3718 | 71838.3718 | 71838.3718 | 71838.3718 | 71838.3718 | 71838.3718 | 71838.3718 | 71838.3718 | 71838.3718 | 71838.3718 | 71838.3718 | 71838.3718 | 71838.3718 | 71838.3718 | 71838.3718 | 71838.3718 | 71838.3718 | 71838.3718 | 71838.3718 | 71838.3718
Auto-comp. FP (kWh) | 3533333.314 | 58888.8886 | 57829.52 | 70669.44 | 74466.16 | 18637 | 24383 | 20226 | 17142 | 75823 | 72540.9924 | 82037.2724 | 58672.9212 | 72926.8136 | 57540.3724 | 70316.0928 | 74093.8292 | 19103 | 24992 | 20731 | 17571 | 75823 | 72540.9924 | 82037.2724 | 58672.9212 | 72926.8136 | 57252.6705 | 69964.5123 | 73723.3601 | 19580 | 25617 | 21250 | 18010 | 79662 | 72178.2874 | 81627.086 | 58379.5566 | 72562.1795 | 56966.4072 | 69614.6898 | 73354.7433 | 20070 | 26258 | 21781 | 18460 | 81653 | 71817.396 | 81218.9506 | 58087.6588 | 72199.3686 | 56681.5751 | 69266.6163 | 72987.9695 | 20572 | 26914 | 22326 | 18922 | 83694 | 71458.309 | 80812.8559 | 57797.2205 | 71838.3718 | 71838.3718 | 71838.3718 | 71838.3718 | 21086 | 27587 | 22884 | 19395 | 71838.3718 | 71838.3718 | 71838.3718 | 71838.3718 | 71838.3718 | 71838.3718 | 71838.3718 | 71838.3718 | 21613 | 28277 | 23456 | 19879 | 71838.3718 | 71838.3718 | 71838.3718 | 71838.3718 | 71838.3718 | 71838.3718 | 71838.3718 | 71838.3718 | 22154 | 28984 | 24042 | 20376 | 71838.3718 | 71838.3718 | 71838.3718 | 71838.3718 | 71838.3718 | 71838.3718 | 71838.3718 | 71838.3718 | 22707 | 29708 | 24643 | 20886 | 71838.3718 | 71838.3718 | 71838.3718 | 71838.3718 | 71838.3718 | 71838.3718 | 71838.3718 | 71838.3718 | 23275 | 30451 | 25260 | 21408 | 71838.3718 | 71838.3718 | 71838.3718 | 71838.3718 | 71838.3718
Auto-comp. Ponta via FA (kWh) | 86928.4395 | 1448.8073 | 0 | 0 | 0 | 2071 | 2709 | 2247 | 1905 | 8425 | 0 | 0 | 0 | 0 | 0 | 0 | 0 | 2123 | 2777 | 2303 | 1952 | 8425 | 0 | 0 | 0 | 0 | 0 | 0 | 0 | 2176 | 2846 | 2361 | 2001 | 6546.2746 | 0 | 0 | 0 | 0 | 0 | 0 | 0 | 2230 | 2917 | 2420 | 2051 | 5069.7619 | 0 | 0 | 0 | 0 | 0 | 0 | 0 | 2286 | 2990 | 2480 | 2103 | 3564.403 | 0 | 0 | 0 | 0 | 0 | 0 | 0 | 2343 | 3065 | 2542 | 2155 | 0 | 0 | 0 | 0 | 0 | 0 | 0 | 0 | 2402 | 3142 | 2606 | 2209 | 0 | 0 | 0 | 0 | 0 | 0 | 0 | 0 | 2462 | 3220 | 2671 | 2264 | 0 | 0 | 0 | 0 | 0 | 0 | 0 | 0 | 2523 | 3301 | 2738 | 2321 | 0 | 0 | 0 | 0 | 0 | 0 | 0 | 0 | 2586 | 3383 | 2806 | 2379 | 0 | 0 | 0 | 0 | 0
HCS03 créditos recebidos (kWh) | 2142669.6724 | 35711.1612 | 0 | 0 | 0 | 0 | 0 | 0 | 0 | 0 | 0 | 0 | 595.5254 | 557.3413 | 505.8172 | 532.4155 | 639.1353 | 599.7273 | 23465.6701 | 22689.0726 | 21544.3678 | 22232.4332 | 19811.0022 | 22723.2428 | 22673.5406 | 21219.7501 | 45848.3201 | 48259.2488 | 57932.5455 | 54360.5254 | 55865.5069 | 54016.6352 | 50783.2908 | 52405.1636 | 46697.4893 | 53562.0751 | 53444.9195 | 50018.1183 | 45509.153 | 47902.2466 | 57503.9842 | 53958.3885 | 55452.2368 | 53617.0423 | 50392.7346 | 52002.1342 | 46338.3556 | 53150.1483 | 53033.8937 | 49633.4468 | 28243.2784 | 29728.448 | 35687.3492 | 33486.9292 | 34414.0213 | 33275.0876 | 39767.2871 | 41037.3404 | 36567.7851 | 41943.2925 | 41851.5505 | 39168.0972 | 41461.8016 | 43642.0657 | 52389.8738 | 49159.6052 | 50520.5983 | 48848.6167 | 46157.6502 | 47631.7933 | 42444.0075 | 48683.3265 | 48576.8422 | 45462.1741 | 41204.4349 | 43371.1654 | 52064.6731 | 48854.4558 | 50207.0008 | 48545.3976 | 45870.5277 | 47335.5009 | 42179.9856 | 48380.4931 | 48274.6711 | 45179.3778 | 40948.524 | 43101.7974 | 51741.3118 | 48551.0324 | 49895.177 | 48243.8937 | 45585.0139 | 47040.8687 | 41917.443 | 48079.3565 | 47974.1931 | 44898.166 | 40694.0884 | 42833.9824 | 51419.8147 | 48249.3583 | 49585.151 | 47944.128 | 45245.0857 | 46690.0841 | 41604.864 | 47720.8279 | 47616.4488 | 44563.3596 | 40241.4281 | 42357.519 | 50847.8469 | 47712.657 | 49033.591 | 47410.8219 | 45018.8603 | 46456.6337 | 41396.8397 | 47482.2238 | 47378.3666 | 44340.5428
BAT créditos → AMD (kWh) | 1292164.4674 | 21536.0745 | 0 | 0 | 0 | 32711.2931 | 40823.7615 | 41560.4615 | 47597.3615 | 51288.1744 | 0 | 0 | 16385.8335 | 15046.4614 | 0 | 0 | 0 | 32132.8022 | 40427.8546 | 41160.8711 | 47167.5866 | 50971.7176 | 0 | 0 | 16129.4671 | 14863.1085 | 0 | 0 | 0 | 31547.1474 | 40028.8006 | 40758.152 | 46734.8339 | 50654.7659 | 0 | 0 | 14107.6694 | 13586.5454 | 0 | 0 | 0 | 30953.1679 | 39627.9211 | 40353.6258 | 46300.4243 | 50337.6401 | 0 | 0 | 12937.539 | 12836.4844 | 0 | 0 | 0 | 30352.3404 | 39222.5554 | 39944.6315 | 45861.696 | 50021.3336 | 0 | 0 | 11746.3679 | 12074.1762 | 0 | 0 | 0 | 29027.2705 | 37441.3121 | 37441.3121 | 37441.3121 | 42395.8394 | 0 | 0 | 5202.0924 | 20209.3429 | 0 | 0 | 0 | 28635.5393 | 37260.1788 | 37260.1788 | 37260.1788 | 42339.5649 | 0 | 0 | 4215.5144 | 19597.1863 | 0 | 0 | 0 | 28234.9807 | 37075.5456 | 37075.5456 | 37075.5456 | 42280.963 | 0 | 0 | 3203.7991 | 18970.0474 | 0 | 0 | 0 | 27823.7671 | 36885.2574 | 36885.2574 | 36885.2574 | 42220.5336 | 0 | 0 | 2167.7741 | 18328.2535 | 0 | 0 | 0 | 27402.8987 | 36690.1418 | 36690.1418 | 36690.1418 | 42159.4317 | 0 | 0 | 1104.7843 | 17669.1499
Banco início mês COM Helexia (kWh) | 377435.644 | — | 991029 | 832865.4389 | 625561.2592 | 540441.3652 | 630062.3783 | 723228.5798 | 830947.5214 | 946686.0029 | 976940.3309 | 795291.4348 | 667082.2706 | 631155.8634 | 580102.5769 | 416757.3072 | 202683.2028 | 113841.1816 | 202639.6975 | 317883.0349 | 446954.5361 | 582952.1949 | 657671.3894 | 495833.4955 | 390347.5742 | 377435.644 | 347044.7663 | 223218.751 | 49395.773 | 13387.2122 | 154508.0264 | 300745.4376 | 459793.0196 | 623733.5652 | 733811.1688 | 585627.9409 | 499926.423 | 525844.7011 | 529643.1561 | 399517.65 | 217687.2425 | 176688.474 | 315949.2062 | 460351.6672 | 617636.5161 | 779879.9338 | 883984.6957 | 728406.4768 | 636363.6598 | 657907.9829 | 654175.4195 | 500685.2877 | 292850.27 | 225372.1692 | 342686.5186 | 464611.497 | 600174.921 | 750472.1116 | 834852.4103 | 662299.435 | 552983.9169 | 558446.5152 | 531987.1522 | 400910.5977 | 201889.4271 | 145560.7805 | 274500.0281 | 406713.3103 | 541957.6108 | 677999.9449 | 729591.7926 | 556281.1799 | 438928.2926 | 456840.8955 | 433239.0775 | 295796.9 | 88642.5148 | 27473.991 | 155189.3579 | 286217.9093 | 420405.8576 | 555495.9359 | 601813.3331 | 421048.6427 | 297446.4892 | 311377.654 | 283970.9234 | 140009.7553 | 0 | 0 | 126470.3849 | 256295.4793 | 389411.2903 | 523534.2216 | 564458.9045 | 376063.1374 | 246064.2459 | 255923.5991 | 224624.6465 | 73990.7945 | 0 | 0 | 125204.4972 | 253805.2774 | 385830.0347 | 518912.7496 | 554216.1391 | 357954.4706 | 221347.6258 | 226984.6617 | 191648.9985 | 33982.7596 | 0 | 0 | 123678.9275 | 250790.0321 | 381469.3677 | 513608.7416 | 543399.9216 | 339187.1184 | 195938.076 | 197374.9078
Bank draw COM Helexia (kWh) | 4159810.7551 | 69330.1793 | 158163.5611 | 207304.1796 | 85119.894 | 0 | 0 | 0 | 0 | 36161.0104 | 181648.8961 | 128209.1641 | 52312.2408 | 66099.7479 | 163345.2697 | 214074.1044 | 88842.0212 | 0 | 0 | 0 | 0 | 13612.1204 | 161837.8939 | 105485.9213 | 29977.8591 | 45253.9862 | 123826.0153 | 173822.978 | 36008.5608 | 0 | 0 | 0 | 0 | 3815.7391 | 148183.2279 | 85701.5179 | 15532.8675 | 21848.3883 | 130125.5061 | 181830.4075 | 40998.7684 | 0 | 0 | 0 | 0 | 6624.9485 | 155578.2189 | 92042.817 | 15921.7684 | 25117.8633 | 153490.1319 | 207835.0176 | 67478.1009 | 0 | 0 | 0 | 0 | 12577.0966 | 172552.9754 | 109315.5181 | 17174.5406 | 38533.5392 | 131076.5546 | 199021.1706 | 56328.6466 | 0 | 0 | 0 | 0 | 24487.1568 | 173310.6127 | 117352.8873 | 16727.7034 | 43811.1609 | 137442.1775 | 207154.3852 | 61168.5238 | 0 | 0 | 0 | 0 | 27265.0403 | 180764.6904 | 123602.1535 | 17146.3925 | 47003.9168 | 143961.1682 | 140009.7553 | 0 | 0 | 0 | 0 | 0 | 30105.5205 | 188395.7671 | 129998.8915 | 17575.0109 | 50268.9999 | 150633.852 | 73990.7945 | 0 | 0 | 0 | 0 | 0 | 33062.6 | 196261.6685 | 136606.8448 | 18013.5588 | 53663.9167 | 157666.2389 | 33982.7596 | 0 | 0 | 0 | 0 | 0 | 35970.2571 | 204212.8032 | 143249.0423 | 18463.6909 | 57020.7734
★ Banco fim mês COM Helexia (kWh) | 347044.7663 | — | 832865.4389 | 625561.2592 | 540441.3652 | 630062.3783 | 723228.5798 | 830947.5214 | 946686.0029 | 976940.3309 | 795291.4348 | 667082.2706 | 631155.8634 | 580102.5769 | 416757.3072 | 202683.2028 | 113841.1816 | 202639.6975 | 317883.0349 | 446954.5361 | 582952.1949 | 657671.3894 | 495833.4955 | 390347.5742 | 377435.644 | 347044.7663 | 223218.751 | 49395.773 | 13387.2122 | 154508.0264 | 300745.4376 | 459793.0196 | 623733.5652 | 733811.1688 | 585627.9409 | 499926.423 | 525844.7011 | 529643.1561 | 399517.65 | 217687.2425 | 176688.474 | 315949.2062 | 460351.6672 | 617636.5161 | 779879.9338 | 883984.6957 | 728406.4768 | 636363.6598 | 657907.9829 | 654175.4195 | 500685.2877 | 292850.27 | 225372.1692 | 342686.5186 | 464611.497 | 600174.921 | 750472.1116 | 834852.4103 | 662299.435 | 552983.9169 | 558446.5152 | 531987.1522 | 400910.5977 | 201889.4271 | 145560.7805 | 274500.0281 | 406713.3103 | 541957.6108 | 677999.9449 | 729591.7926 | 556281.1799 | 438928.2926 | 456840.8955 | 433239.0775 | 295796.9 | 88642.5148 | 27473.991 | 155189.3579 | 286217.9093 | 420405.8576 | 555495.9359 | 601813.3331 | 421048.6427 | 297446.4892 | 311377.654 | 283970.9234 | 140009.7553 | 0 | 0 | 126470.3849 | 256295.4793 | 389411.2903 | 523534.2216 | 564458.9045 | 376063.1374 | 246064.2459 | 255923.5991 | 224624.6465 | 73990.7945 | 0 | 0 | 125204.4972 | 253805.2774 | 385830.0347 | 518912.7496 | 554216.1391 | 357954.4706 | 221347.6258 | 226984.6617 | 191648.9985 | 33982.7596 | 0 | 0 | 123678.9275 | 250790.0321 | 381469.3677 | 513608.7416 | 543399.9216 | 339187.1184 | 195938.076 | 197374.9078 | 158023.2843
Banco início mês SEM Helexia (kWh) | 362826.5455 | — | 991029 | 832865.4389 | 625561.2592 | 540441.3652 | 630062.3783 | 723228.5798 | 830947.5214 | 946686.0029 | 1013101.3413 | 831452.4451 | 703243.281 | 699493.0155 | 677975.3104 | 514124.2235 | 299517.7036 | 210036.5471 | 298235.3357 | 390013.003 | 496395.4317 | 610848.7227 | 676947.6043 | 495298.7082 | 367089.544 | 362826.5455 | 340942.1347 | 171267.7993 | 0 | 0 | 86760.2888 | 177132.1931 | 282163.1399 | 395320.3947 | 456808.5738 | 261927.8566 | 122664.2636 | 109245.2916 | 78138.4212 | 0 | 0 | 0 | 85302.3437 | 174252.568 | 277920.3746 | 389771.0576 | 448498.6338 | 246582.0594 | 101389.094 | 82837.0625 | 46595.2058 | 0 | 0 | 0 | 83827.4202 | 171338.3773 | 273626.7137 | 384156.6172 | 436483.5688 | 227362.8083 | 76103.9977 | 52317.0102 | 12074.1762 | 0 | 0 | 0 | 79779.6423 | 161472.3262 | 247868.0101 | 337752.694 | 364374.0509 | 148619.4306 | 0 | 5202.0924 | 20209.3429 | 0 | 0 | 0 | 78860.9111 | 159682.4618 | 245325.0124 | 334544.563 | 360715.7798 | 137771.1038 | 0 | 4215.5144 | 19597.1863 | 0 | 0 | 0 | 77919.3525 | 157849.2698 | 242721.1872 | 331259.1046 | 356966.2696 | 126653.0594 | 0 | 3203.7991 | 18970.0474 | 0 | 0 | 0 | 76955.1389 | 155970.7681 | 240051.3974 | 327889.0266 | 353122.0378 | 115255.5054 | 0 | 2167.7741 | 18328.2535 | 0 | 0 | 0 | 75966.2705 | 154043.7841 | 237312.2977 | 324432.8113 | 349179.412 | 103569.7691 | 0 | 1104.7843
Bank draw SEM Helexia (kWh) — gen+BAT, no CS3 | 3415697.566 | 56928.2928 | 158163.5611 | 207304.1796 | 85119.894 | 0 | 0 | 0 | 0 | 0 | 181648.8961 | 128209.1641 | 20136.0991 | 36564.1664 | 163851.0869 | 214606.52 | 89481.1565 | 0 | 0 | 0 | 0 | 0 | 181648.8961 | 128209.1641 | 20392.4656 | 36747.5193 | 169674.3354 | 171267.7993 | 0 | 0 | 0 | 0 | 0 | 0 | 194880.7172 | 139263.593 | 27526.6414 | 44693.4158 | 78138.4212 | 0 | 0 | 0 | 0 | 0 | 0 | 0 | 201916.5744 | 145192.9654 | 31489.5705 | 49078.3412 | 46595.2058 | 0 | 0 | 0 | 0 | 0 | 0 | 3593.1034 | 209120.7605 | 151258.8107 | 35533.3554 | 52317.0102 | 12074.1762 | 0 | 0 | 0 | 0 | 0 | 0 | 15774.4825 | 215754.6202 | 148619.4306 | 0 | 5202.0924 | 20209.3429 | 0 | 0 | 0 | 0 | 0 | 0 | 16168.3481 | 222944.676 | 137771.1038 | 0 | 4215.5144 | 19597.1863 | 0 | 0 | 0 | 0 | 0 | 0 | 16573.798 | 230313.2102 | 126653.0594 | 0 | 3203.7991 | 18970.0474 | 0 | 0 | 0 | 0 | 0 | 0 | 16987.5223 | 237866.5324 | 115255.5054 | 0 | 2167.7741 | 18328.2535 | 0 | 0 | 0 | 0 | 0 | 0 | 17412.831 | 245609.6429 | 103569.7691 | 0 | 1104.7843
Banco fim mês SEM Helexia (kWh) — gen+BAT, no CS3 | 340942.1347 | — | 832865.4389 | 625561.2592 | 540441.3652 | 630062.3783 | 723228.5798 | 830947.5214 | 946686.0029 | 1013101.3413 | 831452.4451 | 703243.281 | 699493.0155 | 677975.3104 | 514124.2235 | 299517.7036 | 210036.5471 | 298235.3357 | 390013.003 | 496395.4317 | 610848.7227 | 676947.6043 | 495298.7082 | 367089.544 | 362826.5455 | 340942.1347 | 171267.7993 | 0 | 0 | 86760.2888 | 177132.1931 | 282163.1399 | 395320.3947 | 456808.5738 | 261927.8566 | 122664.2636 | 109245.2916 | 78138.4212 | 0 | 0 | 0 | 85302.3437 | 174252.568 | 277920.3746 | 389771.0576 | 448498.6338 | 246582.0594 | 101389.094 | 82837.0625 | 46595.2058 | 0 | 0 | 0 | 83827.4202 | 171338.3773 | 273626.7137 | 384156.6172 | 436483.5688 | 227362.8083 | 76103.9977 | 52317.0102 | 12074.1762 | 0 | 0 | 0 | 79779.6423 | 161472.3262 | 247868.0101 | 337752.694 | 364374.0509 | 148619.4306 | 0 | 5202.0924 | 20209.3429 | 0 | 0 | 0 | 78860.9111 | 159682.4618 | 245325.0124 | 334544.563 | 360715.7798 | 137771.1038 | 0 | 4215.5144 | 19597.1863 | 0 | 0 | 0 | 77919.3525 | 157849.2698 | 242721.1872 | 331259.1046 | 356966.2696 | 126653.0594 | 0 | 3203.7991 | 18970.0474 | 0 | 0 | 0 | 76955.1389 | 155970.7681 | 240051.3974 | 327889.0266 | 353122.0378 | 115255.5054 | 0 | 2167.7741 | 18328.2535 | 0 | 0 | 0 | 75966.2705 | 154043.7841 | 237312.2977 | 324432.8113 | 349179.412 | 103569.7691 | 0 | 1104.7843 | 17669.1499
Custo SEM Helexia (R$) — só gen própria, sem HCS03/BAT/banco | 1337868.8852 | 22297.8148 | 0 | 0 | 0 | 0 | 0 | 0 | 0 | 0 | 0 | 0 | 0 | 0 | 0 | 0 | 0 | 0 | 0 | 0 | 0 | 0 | 0 | 0 | 0 | 0 | 0 | 84344.1288 | 82520.5612 | 0 | 0 | 0 | 0 | 0 | 0 | 0 | 0 | 0 | 97198.5843 | 179978.6761 | 85749.979 | 0 | 0 | 0 | 0 | 0 | 0 | 0 | 0 | 0 | 118161.1046 | 185576.361 | 89051.5073 | 0 | 0 | 0 | 0 | 0 | 0 | 0 | 0 | 0 | 132671.1284 | 189774.052 | 92842.8025 | 0 | 0 | 0 | 0 | 0 | 0 | 66358.3702 | 0 | 0 | 132807.9625 | 195463.9627 | 96110.5257 | 0 | 0 | 0 | 0 | 0 | 0 | 68016.9579 | 0 | 0 | 137663.0365 | 201297.7427 | 99457.9875 | 0 | 0 | 0 | 0 | 0 | 0 | 76355.7326 | 0 | 0 | 142637.1058 | 207275.0522 | 102889.2131 | 0 | 0 | 0 | 0 | 0 | 0 | 86879.7168 | 0 | 0 | 147737.5222 | 213403.4152 | 106406.3085 | 0 | 0 | 0 | 0 | 0 | 0 | 97666.0016 | 0 | 0
Custo COM Helexia — rede remanescente (R$) | 0 | 0 | 0 | 0 | 0 | 0 | 0 | 0 | 0 | 0 | 0 | 0 | 0 | 0 | 0 | 0 | 0 | 0 | 0 | 0 | 0 | 0 | 0 | 0 | 0 | 0 | 0 | 0 | 0 | 0 | 0 | 0 | 0 | 0 | 0 | 0 | 0 | 0 | 0 | 0 | 0 | 0 | 0 | 0 | 0 | 0 | 0 | 0 | 0 | 0 | 0 | 0 | 0 | 0 | 0 | 0 | 0 | 0 | 0 | 0 | 0 | 0 | 0 | 0 | 0 | 0 | 0 | 0 | 0 | 0 | 0 | 0 | 0 | 0 | 0 | 0 | 0 | 0 | 0 | 0 | 0 | 0 | 0 | 0 | 0 | 0 | 0 | 104894.8001 | 72217.6816 | 0 | 0 | 0 | 0 | 0 | 0 | 0 | 0 | 0 | 0 | 145770.182 | 75818.1661 | 0 | 0 | 0 | 0 | 0 | 0 | 0 | 0 | 0 | 0 | 173212.4639 | 79636.3861 | 0 | 0 | 0 | 0 | 0 | 0 | 0 | 0 | 0
★ Economia mensal (R$) | 1337868.8852 | 22297.8148 | 0 | 0 | 0 | 0 | 0 | 0 | 0 | 0 | 0 | 0 | 0 | 0 | 0 | 0 | 0 | 0 | 0 | 0 | 0 | 0 | 0 | 0 | 0 | 0 | 0 | 84344.1288 | 82520.5612 | 0 | 0 | 0 | 0 | 0 | 0 | 0 | 0 | 0 | 97198.5843 | 179978.6761 | 85749.979 | 0 | 0 | 0 | 0 | 0 | 0 | 0 | 0 | 0 | 118161.1046 | 185576.361 | 89051.5073 | 0 | 0 | 0 | 0 | 0 | 0 | 0 | 0 | 0 | 132671.1284 | 189774.052 | 92842.8025 | 0 | 0 | 0 | 0 | 0 | 0 | 66358.3702 | 0 | 0 | 132807.9625 | 195463.9627 | 96110.5257 | 0 | 0 | 0 | 0 | 0 | 0 | 68016.9579 | 0 | 0 | 137663.0365 | 96402.9427 | 27240.3059 | 0 | 0 | 0 | 0 | 0 | 0 | 76355.7326 | 0 | 0 | 142637.1058 | 61504.8701 | 27071.047 | 0 | 0 | 0 | 0 | 0 | 0 | 86879.7168 | 0 | 0 | 147737.5222 | 40190.9513 | 26769.9225 | 0 | 0 | 0 | 0 | 0 | 0 | 97666.0016 | 0 | 0
AREC (B3)
Consumo FP (kWh) | 319448 | 5324.1333 | 3657 | 3451 | 3409 | 4205 | 5428 | 6374 | 6073 | 4224 | 4441 | 5202 | 4526 | 4182 | 3749 | 3537 | 3494 | 4310 | 5564 | 6533 | 6225 | 4224 | 4441 | 5202 | 4526 | 4182 | 3842 | 3626 | 3582 | 4418 | 5703 | 6697 | 6380 | 4438 | 4666 | 5465 | 4755 | 4394 | 3938 | 3716 | 3671 | 4528 | 5845 | 6864 | 6540 | 4549 | 4782 | 5602 | 4874 | 4504 | 4037 | 3809 | 3763 | 4642 | 5991 | 7036 | 6703 | 4663 | 4902 | 5742 | 4996 | 4616 | 4138 | 3904 | 3857 | 4758 | 6141 | 7212 | 6871 | 4779 | 5025 | 5886 | 5121 | 4732 | 4241 | 4002 | 3953 | 4877 | 6295 | 7392 | 7043 | 4899 | 5150 | 6033 | 5249 | 4850 | 4347 | 4102 | 4052 | 4998 | 6452 | 7577 | 7219 | 5021 | 5279 | 6184 | 5380 | 4971 | 4456 | 4205 | 4154 | 5123 | 6613 | 7766 | 7399 | 5147 | 5411 | 6338 | 5514 | 5095 | 4567 | 4310 | 4257 | 5251 | 6779 | 7960 | 7584 | 5275 | 5546 | 6497 | 5652 | 5223
HCS03 créditos recebidos (kWh) | 308535.0459 | 5142.2508 | 3347.73 | 3523.77 | 4230.09 | 3969.27 | 8037.456 | 7771.456 | 7379.372 | 7576.9728 | 6751.7317 | 7744.2442 | 4517.2781 | 4227.6376 | 3836.8086 | 4038.5667 | 4848.0748 | 4549.1509 | 10131.878 | 9796.563 | 9302.3087 | 9599.3978 | 8553.8857 | 9811.3169 | 9789.8567 | 9162.1471 | 1914.9499 | 2015.6473 | 2419.6726 | 2270.4798 | 2333.3384 | 2256.1165 | 2348.2809 | 2423.2783 | 2159.3485 | 2476.7752 | 2471.3578 | 2312.8984 | 1954.2309 | 2056.994 | 2469.3069 | 2317.0537 | 2381.2018 | 2302.3958 | 2377.5314 | 2453.4629 | 2186.2456 | 2507.6263 | 2502.1414 | 2341.7082 | 3694.4736 | 3888.7471 | 4668.2247 | 4380.3901 | 4501.662 | 4352.6793 | 4377.8005 | 4517.6149 | 4025.5818 | 4617.3471 | 4607.2476 | 4311.8384 | 5630.5952 | 5926.6794 | 7114.6491 | 6675.9722 | 6860.7978 | 6633.7393 | 6317.4096 | 6519.1695 | 5809.1384 | 6663.0886 | 6648.5145 | 6222.2226 | 5606.6978 | 5901.5253 | 7084.4531 | 6647.638 | 6831.6792 | 6605.5844 | 6290.018 | 6490.9032 | 5783.9507 | 6634.1982 | 6619.6873 | 6195.2437 | 5582.7741 | 5876.3436 | 7054.2239 | 6619.2727 | 6802.5285 | 6577.3985 | 6262.6152 | 6462.6252 | 5758.7526 | 6605.296 | 6590.8483 | 6168.2538 | 5558.8232 | 5851.1333 | 7023.9603 | 6590.8751 | 6773.3447 | 6549.1806 | 0 | 0 | 0 | 0 | 0 | 0 | 0 | 0 | 0 | 0 | 0 | 0 | 0 | 0 | 0 | 0 | 0 | 0
Banco início mês COM Helexia (kWh) | 46667.0863 | — | 0 | 0 | 72.77 | 893.86 | 658.13 | 3267.586 | 4665.042 | 5971.414 | 9324.3868 | 11635.1185 | 14177.3627 | 14168.6408 | 14214.2784 | 14302.0869 | 14803.6536 | 16157.7284 | 16396.8794 | 20964.7574 | 24228.3204 | 27305.6292 | 32681.027 | 36793.9126 | 41403.2295 | 46667.0863 | 51647.2333 | 49720.1833 | 48109.8306 | 46947.5032 | 44799.983 | 41430.3214 | 36989.4379 | 32957.7188 | 30942.997 | 28436.3455 | 25448.1208 | 23164.4786 | 21083.377 | 19099.6079 | 17440.6019 | 16238.9087 | 14027.9625 | 10564.1643 | 6002.5601 | 1840.0915 | 0 | 0 | 0 | 0 | 0 | 0 | 79.7471 | 984.9717 | 723.3618 | 0 | 0 | 0 | 0 | 0 | 0 | 0 | 0 | 1492.5952 | 3515.2745 | 6772.9236 | 8690.8959 | 9410.6936 | 8832.433 | 8278.8426 | 10019.0121 | 10803.1505 | 11580.2391 | 13107.7536 | 14597.9762 | 15963.6739 | 17863.1993 | 20994.6524 | 22765.2904 | 23301.9696 | 22515.554 | 21762.572 | 23354.4752 | 23988.4258 | 24589.6241 | 25960.3114 | 27305.5551 | 28541.3292 | 30315.6729 | 33317.8967 | 34939.1694 | 35289.698 | 34290.0965 | 33333.7117 | 34775.3369 | 35255.0894 | 35676.3854 | 36887.2337 | 38084.4875 | 39187.3107 | 40833.4441 | 43703.4044 | 45171.2795 | 45331.6242 | 44114.8048 | 36715.8048 | 31568.8048 | 26157.8048 | 19819.8048 | 14305.8048 | 9210.8048 | 4643.8048 | 333.8048 | 0 | 0 | 0 | 0 | 0 | 0 | 0 | 0 | 0
Bank draw COM Helexia (kWh) | 53454.9176 | 890.9153 | 0 | 0 | 0 | 235.73 | 0 | 0 | 0 | 0 | 0 | 0 | 8.7219 | 0 | 0 | 0 | 0 | 0 | 0 | 0 | 0 | 0 | 0 | 0 | 0 | 0 | 1927.0501 | 1610.3527 | 1162.3274 | 2147.5202 | 3369.6616 | 4440.8835 | 4031.7191 | 2014.7217 | 2506.6515 | 2988.2248 | 2283.6422 | 2081.1016 | 1983.7691 | 1659.006 | 1201.6931 | 2210.9463 | 3463.7982 | 4561.6042 | 4162.4686 | 1840.0915 | 0 | 0 | 0 | 0 | 0 | 0 | 0 | 261.6099 | 723.3618 | 0 | 0 | 0 | 0 | 0 | 0 | 0 | 0 | 0 | 0 | 0 | 0 | 578.2607 | 553.5904 | 0 | 0 | 0 | 0 | 0 | 0 | 0 | 0 | 0 | 0 | 786.4156 | 752.982 | 0 | 0 | 0 | 0 | 0 | 0 | 0 | 0 | 0 | 0 | 999.6015 | 956.3848 | 0 | 0 | 0 | 0 | 0 | 0 | 0 | 0 | 0 | 0 | 1216.8194 | 7399 | 5147 | 5411 | 6338 | 5514 | 5095 | 4567 | 4310 | 333.8048 | 0 | 0 | 0 | 0 | 0 | 0 | 0 | 0 | 0
★ Banco fim mês COM Helexia (kWh) | 51647.2333 | — | 0 | 72.77 | 893.86 | 658.13 | 3267.586 | 4665.042 | 5971.414 | 9324.3868 | 11635.1185 | 14177.3627 | 14168.6408 | 14214.2784 | 14302.0869 | 14803.6536 | 16157.7284 | 16396.8794 | 20964.7574 | 24228.3204 | 27305.6292 | 32681.027 | 36793.9126 | 41403.2295 | 46667.0863 | 51647.2333 | 49720.1833 | 48109.8306 | 46947.5032 | 44799.983 | 41430.3214 | 36989.4379 | 32957.7188 | 30942.997 | 28436.3455 | 25448.1208 | 23164.4786 | 21083.377 | 19099.6079 | 17440.6019 | 16238.9087 | 14027.9625 | 10564.1643 | 6002.5601 | 1840.0915 | 0 | 0 | 0 | 0 | 0 | 0 | 79.7471 | 984.9717 | 723.3618 | 0 | 0 | 0 | 0 | 0 | 0 | 0 | 0 | 1492.5952 | 3515.2745 | 6772.9236 | 8690.8959 | 9410.6936 | 8832.433 | 8278.8426 | 10019.0121 | 10803.1505 | 11580.2391 | 13107.7536 | 14597.9762 | 15963.6739 | 17863.1993 | 20994.6524 | 22765.2904 | 23301.9696 | 22515.554 | 21762.572 | 23354.4752 | 23988.4258 | 24589.6241 | 25960.3114 | 27305.5551 | 28541.3292 | 30315.6729 | 33317.8967 | 34939.1694 | 35289.698 | 34290.0965 | 33333.7117 | 34775.3369 | 35255.0894 | 35676.3854 | 36887.2337 | 38084.4875 | 39187.3107 | 40833.4441 | 43703.4044 | 45171.2795 | 45331.6242 | 44114.8048 | 36715.8048 | 31568.8048 | 26157.8048 | 19819.8048 | 14305.8048 | 9210.8048 | 4643.8048 | 333.8048 | 0 | 0 | 0 | 0 | 0 | 0 | 0 | 0 | 0 | 0
Banco início mês SEM Helexia (kWh) | 0 | — | 0 | 0 | 0 | 0 | 0 | 0 | 0 | 0 | 0 | 0 | 0 | 0 | 0 | 0 | 0 | 0 | 0 | 0 | 0 | 0 | 0 | 0 | 0 | 0 | 0 | 0 | 0 | 0 | 0 | 0 | 0 | 0 | 0 | 0 | 0 | 0 | 0 | 0 | 0 | 0 | 0 | 0 | 0 | 0 | 0 | 0 | 0 | 0 | 0 | 0 | 0 | 0 | 0 | 0 | 0 | 0 | 0 | 0 | 0 | 0 | 0 | 0 | 0 | 0 | 0 | 0 | 0 | 0 | 0 | 0 | 0 | 0 | 0 | 0 | 0 | 0 | 0 | 0 | 0 | 0 | 0 | 0 | 0 | 0 | 0 | 0 | 0 | 0 | 0 | 0 | 0 | 0 | 0 | 0 | 0 | 0 | 0 | 0 | 0 | 0 | 0 | 0 | 0 | 0 | 0 | 0 | 0 | 0 | 0 | 0 | 0 | 0 | 0 | 0 | 0 | 0 | 0 | 0 | 0 | 0
Bank draw SEM Helexia (kWh) | 0 | 0 | 0 | 0 | 0 | 0 | 0 | 0 | 0 | 0 | 0 | 0 | 0 | 0 | 0 | 0 | 0 | 0 | 0 | 0 | 0 | 0 | 0 | 0 | 0 | 0 | 0 | 0 | 0 | 0 | 0 | 0 | 0 | 0 | 0 | 0 | 0 | 0 | 0 | 0 | 0 | 0 | 0 | 0 | 0 | 0 | 0 | 0 | 0 | 0 | 0 | 0 | 0 | 0 | 0 | 0 | 0 | 0 | 0 | 0 | 0 | 0 | 0 | 0 | 0 | 0 | 0 | 0 | 0 | 0 | 0 | 0 | 0 | 0 | 0 | 0 | 0 | 0 | 0 | 0 | 0 | 0 | 0 | 0 | 0 | 0 | 0 | 0 | 0 | 0 | 0 | 0 | 0 | 0 | 0 | 0 | 0 | 0 | 0 | 0 | 0 | 0 | 0 | 0 | 0 | 0 | 0 | 0 | 0 | 0 | 0 | 0 | 0 | 0 | 0 | 0 | 0 | 0 | 0 | 0 | 0 | 0
Banco fim mês SEM Helexia (kWh) | 0 | — | 0 | 0 | 0 | 0 | 0 | 0 | 0 | 0 | 0 | 0 | 0 | 0 | 0 | 0 | 0 | 0 | 0 | 0 | 0 | 0 | 0 | 0 | 0 | 0 | 0 | 0 | 0 | 0 | 0 | 0 | 0 | 0 | 0 | 0 | 0 | 0 | 0 | 0 | 0 | 0 | 0 | 0 | 0 | 0 | 0 | 0 | 0 | 0 | 0 | 0 | 0 | 0 | 0 | 0 | 0 | 0 | 0 | 0 | 0 | 0 | 0 | 0 | 0 | 0 | 0 | 0 | 0 | 0 | 0 | 0 | 0 | 0 | 0 | 0 | 0 | 0 | 0 | 0 | 0 | 0 | 0 | 0 | 0 | 0 | 0 | 0 | 0 | 0 | 0 | 0 | 0 | 0 | 0 | 0 | 0 | 0 | 0 | 0 | 0 | 0 | 0 | 0 | 0 | 0 | 0 | 0 | 0 | 0 | 0 | 0 | 0 | 0 | 0 | 0 | 0 | 0 | 0 | 0 | 0 | 0
Custo SEM Helexia (R$) — só gen própria, sem HCS03/BAT/banco | 295646.2232 | 4927.4371 | 3384.5203 | 3193.8692 | 3154.9985 | 3891.6893 | 5023.5647 | 5899.0791 | 5620.5064 | 3909.2736 | 4110.1052 | 4814.4038 | 4188.7719 | 3870.403 | 3469.6655 | 3273.4614 | 3233.6653 | 3988.8659 | 5149.4315 | 6046.2322 | 5761.181 | 3909.2736 | 4110.1052 | 4814.4038 | 4188.7719 | 3870.403 | 3555.7361 | 3355.8301 | 3315.1085 | 4088.8189 | 5278.0747 | 6198.0127 | 5904.6321 | 4107.3287 | 4318.3406 | 5057.8079 | 4400.7093 | 4066.6071 | 3644.5832 | 3439.1243 | 3397.4772 | 4190.6229 | 5409.4944 | 6352.5697 | 6052.7106 | 4210.0582 | 4425.6976 | 5184.6001 | 4510.8427 | 4168.4111 | 3736.2068 | 3525.1949 | 3482.6223 | 4296.1288 | 5544.6161 | 6511.7541 | 6203.5656 | 4315.5642 | 4536.7565 | 5314.1689 | 4623.7526 | 4272.0661 | 3829.6814 | 3613.1165 | 3569.6185 | 4403.4858 | 5683.4397 | 6674.6405 | 6359.0481 | 4422.9211 | 4650.5919 | 5447.4396 | 4739.439 | 4379.423 | 3925.007 | 3703.8147 | 3658.4656 | 4513.6192 | 5825.9653 | 6841.2289 | 6518.2325 | 4533.98 | 4766.2782 | 5583.4867 | 4857.9018 | 4488.631 | 4023.109 | 3796.3638 | 3750.0892 | 4625.6036 | 5971.2674 | 7012.4447 | 6681.1189 | 4646.8899 | 4885.6666 | 5723.2358 | 4979.1411 | 4600.6154 | 4123.9875 | 3891.6893 | 3844.4893 | 4741.29 | 6120.2714 | 7187.3625 | 6847.7073 | 4763.5018 | 5007.8314 | 5865.7614 | 5103.1569 | 4715.3762 | 4226.717 | 3988.8659 | 3939.8148 | 4859.7528 | 6273.9029 | 7366.9077 | 7018.9231 | 4881.9646 | 5132.7726 | 6012.9145 | 5230.8747 | 4833.8391
Custo COM Helexia — rede remanescente (R$) | 22842.7206 | 380.712 | 357.7832 | 0 | 0 | 0 | 0 | 0 | 0 | 0 | 0 | 0 | 0 | 0 | 0 | 0 | 0 | 0 | 0 | 0 | 0 | 0 | 0 | 0 | 0 | 0 | 0 | 0 | 0 | 0 | 0 | 0 | 0 | 0 | 0 | 0 | 0 | 0 | 0 | 0 | 0 | 0 | 0 | 0 | 0 | 295.5157 | 3002.9339 | 3579.7684 | 2743.917 | 2501.4768 | 396.2564 | 0 | 0 | 0 | 886.13 | 3104.2362 | 2689.9388 | 168.1907 | 1013.8963 | 1301.0701 | 449.7335 | 351.8735 | 0 | 0 | 0 | 0 | 0 | 0 | 0 | 0 | 0 | 0 | 0 | 0 | 0 | 0 | 0 | 0 | 0 | 0 | 0 | 0 | 0 | 0 | 0 | 0 | 0 | 0 | 0 | 0 | 0 | 0 | 0 | 0 | 0 | 0 | 0 | 0 | 0 | 0 | 0 | 0 | 0 | 0 | 0 | 0 | 0 | 0 | 0 | 0 | 0 | 0 | 4538.602 | 6074.691 | 7842.3787 | 9208.6346 | 8773.6539 | 6102.4557 | 6415.9658 | 7516.1431 | 6538.5933 | 6042.2988
★ Economia mensal (R$) | 272803.5026 | 4546.725 | 3026.7371 | 3193.8692 | 3154.9985 | 3891.6893 | 5023.5647 | 5899.0791 | 5620.5064 | 3909.2736 | 4110.1052 | 4814.4038 | 4188.7719 | 3870.403 | 3469.6655 | 3273.4614 | 3233.6653 | 3988.8659 | 5149.4315 | 6046.2322 | 5761.181 | 3909.2736 | 4110.1052 | 4814.4038 | 4188.7719 | 3870.403 | 3555.7361 | 3355.8301 | 3315.1085 | 4088.8189 | 5278.0747 | 6198.0127 | 5904.6321 | 4107.3287 | 4318.3406 | 5057.8079 | 4400.7093 | 4066.6071 | 3644.5832 | 3439.1243 | 3397.4772 | 4190.6229 | 5409.4944 | 6352.5697 | 6052.7106 | 3914.5425 | 1422.7637 | 1604.8317 | 1766.9258 | 1666.9343 | 3339.9505 | 3525.1949 | 3482.6223 | 4296.1288 | 4658.4861 | 3407.5179 | 3513.6269 | 4147.3734 | 3522.8601 | 4013.0988 | 4174.0191 | 3920.1926 | 3829.6814 | 3613.1165 | 3569.6185 | 4403.4858 | 5683.4397 | 6674.6405 | 6359.0481 | 4422.9211 | 4650.5919 | 5447.4396 | 4739.439 | 4379.423 | 3925.007 | 3703.8147 | 3658.4656 | 4513.6192 | 5825.9653 | 6841.2289 | 6518.2325 | 4533.98 | 4766.2782 | 5583.4867 | 4857.9018 | 4488.631 | 4023.109 | 3796.3638 | 3750.0892 | 4625.6036 | 5971.2674 | 7012.4447 | 6681.1189 | 4646.8899 | 4885.6666 | 5723.2358 | 4979.1411 | 4600.6154 | 4123.9875 | 3891.6893 | 3844.4893 | 4741.29 | 6120.2714 | 7187.3625 | 6847.7073 | 4763.5018 | 5007.8314 | 5865.7614 | 5103.1569 | 4715.3762 | 4226.717 | 3988.8659 | 0 | 0 | 0 | 0 | 0 | 0 | 0 | 0 | 0 | 0
Banheiro Motoristas (B3)
Consumo FP (kWh) | 31671 | 527.85 | 450 | 450 | 450 | 450 | 450 | 450 | 450 | 461 | 461 | 461 | 461 | 461 | 461 | 461 | 461 | 461 | 461 | 461 | 461 | 461 | 461 | 461 | 461 | 461 | 473 | 473 | 473 | 473 | 473 | 473 | 473 | 484 | 484 | 484 | 484 | 484 | 485 | 485 | 485 | 485 | 485 | 485 | 485 | 496 | 496 | 496 | 496 | 496 | 497 | 497 | 497 | 497 | 497 | 497 | 497 | 509 | 509 | 509 | 509 | 509 | 509 | 509 | 509 | 509 | 509 | 509 | 509 | 522 | 522 | 522 | 522 | 522 | 522 | 522 | 522 | 522 | 522 | 522 | 522 | 535 | 535 | 535 | 535 | 535 | 535 | 535 | 535 | 535 | 535 | 535 | 535 | 548 | 548 | 548 | 548 | 548 | 548 | 548 | 548 | 548 | 548 | 548 | 548 | 562 | 562 | 562 | 562 | 562 | 562 | 562 | 562 | 562 | 562 | 562 | 562 | 576 | 576 | 576 | 576 | 576
HCS03 créditos recebidos (kWh) | 51558.5941 | 859.3099 | 409.167 | 430.683 | 517.011 | 485.133 | 755.4 | 730.4 | 693.55 | 712.1215 | 634.5612 | 727.8425 | 581.0004 | 543.7476 | 493.4802 | 519.4298 | 623.5466 | 585.0998 | 676.4607 | 654.0732 | 621.074 | 640.9093 | 571.1051 | 655.0582 | 653.6255 | 611.716 | 319.1583 | 335.9412 | 403.2788 | 378.4133 | 388.8897 | 376.0194 | 370.7812 | 382.6229 | 340.9498 | 391.0698 | 390.2144 | 365.1945 | 317.5625 | 334.2615 | 401.2624 | 376.5212 | 386.9453 | 374.1393 | 368.9273 | 380.7098 | 339.245 | 389.1144 | 388.2633 | 363.3685 | 328.1276 | 345.3821 | 414.6121 | 389.0478 | 399.8187 | 386.5866 | 462.2522 | 477.0152 | 425.0614 | 487.546 | 486.4796 | 455.2873 | 3350.3607 | 3526.5391 | 4233.4141 | 3972.3891 | 4082.3655 | 3947.2594 | 3780.0275 | 3900.7508 | 3475.903 | 3986.8649 | 3978.1445 | 3723.0723 | 3340.7329 | 3516.4049 | 4221.2486 | 3960.9738 | 4070.6341 | 3935.9162 | 3768.9383 | 3889.3073 | 3465.706 | 3975.1688 | 3966.474 | 3712.1501 | 3331.0828 | 3506.2474 | 4209.0551 | 3949.5321 | 4058.8756 | 3924.5469 | 3757.8265 | 3877.8407 | 3455.4882 | 3963.4491 | 3954.7799 | 3701.2058 | 3321.41 | 3496.0659 | 4196.8328 | 3938.0634 | 4047.0894 | 3913.1508 | 0 | 0 | 0 | 0 | 0 | 0 | 0 | 0 | 0 | 0 | 0 | 0 | 0 | 0 | 0 | 0 | 0 | 0
Banco início mês COM Helexia (kWh) | 3448.6297 | — | 0 | 0 | 0 | 67.011 | 102.144 | 407.544 | 687.944 | 931.494 | 1182.6155 | 1356.1767 | 1623.0192 | 1743.0196 | 1825.7672 | 1858.2474 | 1916.6772 | 2079.2238 | 2203.3236 | 2418.7843 | 2611.8575 | 2771.9316 | 2951.8409 | 3061.946 | 3256.0043 | 3448.6297 | 3599.3458 | 3445.5041 | 3308.4453 | 3238.7241 | 3144.1374 | 3060.0271 | 2963.0466 | 2860.8278 | 2759.4506 | 2616.4004 | 2523.4702 | 2429.6846 | 2310.879 | 2143.4416 | 1992.7031 | 1908.9655 | 1800.4867 | 1702.432 | 1591.5713 | 1475.4986 | 1360.2084 | 1203.4534 | 1096.5678 | 988.8311 | 856.1996 | 687.3272 | 535.7093 | 453.3214 | 345.3692 | 248.1879 | 137.7745 | 103.0267 | 71.042 | 0 | 0 | 0 | 0 | 2841.3607 | 5858.8998 | 9583.3139 | 13046.703 | 16620.0685 | 20058.3279 | 23329.3555 | 26708.1062 | 29662.0093 | 33126.8742 | 36583.0186 | 39784.0909 | 42602.8238 | 45597.2287 | 49296.4773 | 52735.4511 | 56284.0852 | 59698.0014 | 62944.9397 | 66299.247 | 69229.953 | 72670.1218 | 76101.5958 | 79278.7459 | 82074.8287 | 85046.0761 | 88720.1312 | 92134.6633 | 95658.5389 | 99048.0858 | 102270.9124 | 105600.7531 | 108508.2413 | 111923.6904 | 115330.4703 | 118483.6761 | 121257.0861 | 124205.152 | 127853.9849 | 131244.0483 | 134743.1377 | 138108.2885 | 137560.2885 | 136998.2885 | 136436.2885 | 135874.2885 | 135312.2885 | 134750.2885 | 134188.2885 | 133626.2885 | 133064.2885 | 132502.2885 | 131940.2885 | 131378.2885 | 130816.2885 | 130240.2885 | 129664.2885 | 129088.2885 | 128512.2885
Bank draw COM Helexia (kWh) | 3599.3458 | 59.9891 | 0 | 0 | 0 | 0 | 0 | 0 | 0 | 0 | 0 | 0 | 0 | 0 | 0 | 0 | 0 | 0 | 0 | 0 | 0 | 0 | 0 | 0 | 0 | 0 | 153.8417 | 137.0588 | 69.7212 | 94.5867 | 84.1103 | 96.9806 | 102.2188 | 101.3771 | 143.0502 | 92.9302 | 93.7856 | 118.8055 | 167.4375 | 150.7385 | 83.7376 | 108.4788 | 98.0547 | 110.8607 | 116.0727 | 115.2902 | 156.755 | 106.8856 | 107.7367 | 132.6315 | 168.8724 | 151.6179 | 82.3879 | 107.9522 | 97.1813 | 110.4134 | 34.7478 | 31.9848 | 71.042 | 0 | 0 | 0 | 0 | 0 | 0 | 0 | 0 | 0 | 0 | 0 | 0 | 0 | 0 | 0 | 0 | 0 | 0 | 0 | 0 | 0 | 0 | 0 | 0 | 0 | 0 | 0 | 0 | 0 | 0 | 0 | 0 | 0 | 0 | 0 | 0 | 0 | 0 | 0 | 0 | 0 | 0 | 0 | 0 | 0 | 548 | 562 | 562 | 562 | 562 | 562 | 562 | 562 | 562 | 562 | 562 | 562 | 562 | 576 | 576 | 576 | 576 | 576
★ Banco fim mês COM Helexia (kWh) | 3599.3458 | — | 0 | 0 | 67.011 | 102.144 | 407.544 | 687.944 | 931.494 | 1182.6155 | 1356.1767 | 1623.0192 | 1743.0196 | 1825.7672 | 1858.2474 | 1916.6772 | 2079.2238 | 2203.3236 | 2418.7843 | 2611.8575 | 2771.9316 | 2951.8409 | 3061.946 | 3256.0043 | 3448.6297 | 3599.3458 | 3445.5041 | 3308.4453 | 3238.7241 | 3144.1374 | 3060.0271 | 2963.0466 | 2860.8278 | 2759.4506 | 2616.4004 | 2523.4702 | 2429.6846 | 2310.879 | 2143.4416 | 1992.7031 | 1908.9655 | 1800.4867 | 1702.432 | 1591.5713 | 1475.4986 | 1360.2084 | 1203.4534 | 1096.5678 | 988.8311 | 856.1996 | 687.3272 | 535.7093 | 453.3214 | 345.3692 | 248.1879 | 137.7745 | 103.0267 | 71.042 | 0 | 0 | 0 | 0 | 2841.3607 | 5858.8998 | 9583.3139 | 13046.703 | 16620.0685 | 20058.3279 | 23329.3555 | 26708.1062 | 29662.0093 | 33126.8742 | 36583.0186 | 39784.0909 | 42602.8238 | 45597.2287 | 49296.4773 | 52735.4511 | 56284.0852 | 59698.0014 | 62944.9397 | 66299.247 | 69229.953 | 72670.1218 | 76101.5958 | 79278.7459 | 82074.8287 | 85046.0761 | 88720.1312 | 92134.6633 | 95658.5389 | 99048.0858 | 102270.9124 | 105600.7531 | 108508.2413 | 111923.6904 | 115330.4703 | 118483.6761 | 121257.0861 | 124205.152 | 127853.9849 | 131244.0483 | 134743.1377 | 138108.2885 | 137560.2885 | 136998.2885 | 136436.2885 | 135874.2885 | 135312.2885 | 134750.2885 | 134188.2885 | 133626.2885 | 133064.2885 | 132502.2885 | 131940.2885 | 131378.2885 | 130816.2885 | 130240.2885 | 129664.2885 | 129088.2885 | 128512.2885 | 127936.2885
Banco início mês SEM Helexia (kWh) | 0 | — | 0 | 0 | 0 | 0 | 0 | 0 | 0 | 0 | 0 | 0 | 0 | 0 | 0 | 0 | 0 | 0 | 0 | 0 | 0 | 0 | 0 | 0 | 0 | 0 | 0 | 0 | 0 | 0 | 0 | 0 | 0 | 0 | 0 | 0 | 0 | 0 | 0 | 0 | 0 | 0 | 0 | 0 | 0 | 0 | 0 | 0 | 0 | 0 | 0 | 0 | 0 | 0 | 0 | 0 | 0 | 0 | 0 | 0 | 0 | 0 | 0 | 0 | 0 | 0 | 0 | 0 | 0 | 0 | 0 | 0 | 0 | 0 | 0 | 0 | 0 | 0 | 0 | 0 | 0 | 0 | 0 | 0 | 0 | 0 | 0 | 0 | 0 | 0 | 0 | 0 | 0 | 0 | 0 | 0 | 0 | 0 | 0 | 0 | 0 | 0 | 0 | 0 | 0 | 0 | 0 | 0 | 0 | 0 | 0 | 0 | 0 | 0 | 0 | 0 | 0 | 0 | 0 | 0 | 0 | 0
Bank draw SEM Helexia (kWh) | 0 | 0 | 0 | 0 | 0 | 0 | 0 | 0 | 0 | 0 | 0 | 0 | 0 | 0 | 0 | 0 | 0 | 0 | 0 | 0 | 0 | 0 | 0 | 0 | 0 | 0 | 0 | 0 | 0 | 0 | 0 | 0 | 0 | 0 | 0 | 0 | 0 | 0 | 0 | 0 | 0 | 0 | 0 | 0 | 0 | 0 | 0 | 0 | 0 | 0 | 0 | 0 | 0 | 0 | 0 | 0 | 0 | 0 | 0 | 0 | 0 | 0 | 0 | 0 | 0 | 0 | 0 | 0 | 0 | 0 | 0 | 0 | 0 | 0 | 0 | 0 | 0 | 0 | 0 | 0 | 0 | 0 | 0 | 0 | 0 | 0 | 0 | 0 | 0 | 0 | 0 | 0 | 0 | 0 | 0 | 0 | 0 | 0 | 0 | 0 | 0 | 0 | 0 | 0 | 0 | 0 | 0 | 0 | 0 | 0 | 0 | 0 | 0 | 0 | 0 | 0 | 0 | 0 | 0 | 0 | 0 | 0
Banco fim mês SEM Helexia (kWh) | 0 | — | 0 | 0 | 0 | 0 | 0 | 0 | 0 | 0 | 0 | 0 | 0 | 0 | 0 | 0 | 0 | 0 | 0 | 0 | 0 | 0 | 0 | 0 | 0 | 0 | 0 | 0 | 0 | 0 | 0 | 0 | 0 | 0 | 0 | 0 | 0 | 0 | 0 | 0 | 0 | 0 | 0 | 0 | 0 | 0 | 0 | 0 | 0 | 0 | 0 | 0 | 0 | 0 | 0 | 0 | 0 | 0 | 0 | 0 | 0 | 0 | 0 | 0 | 0 | 0 | 0 | 0 | 0 | 0 | 0 | 0 | 0 | 0 | 0 | 0 | 0 | 0 | 0 | 0 | 0 | 0 | 0 | 0 | 0 | 0 | 0 | 0 | 0 | 0 | 0 | 0 | 0 | 0 | 0 | 0 | 0 | 0 | 0 | 0 | 0 | 0 | 0 | 0 | 0 | 0 | 0 | 0 | 0 | 0 | 0 | 0 | 0 | 0 | 0 | 0 | 0 | 0 | 0 | 0 | 0 | 0
Custo SEM Helexia (R$) — só gen própria, sem HCS03/BAT/banco | 29311.2229 | 488.5204 | 416.4709 | 416.4709 | 416.4709 | 416.4709 | 416.4709 | 416.4709 | 416.4709 | 426.6513 | 426.6513 | 426.6513 | 426.6513 | 426.6513 | 426.6513 | 426.6513 | 426.6513 | 426.6513 | 426.6513 | 426.6513 | 426.6513 | 426.6513 | 426.6513 | 426.6513 | 426.6513 | 426.6513 | 437.7572 | 437.7572 | 437.7572 | 437.7572 | 437.7572 | 437.7572 | 437.7572 | 447.9376 | 447.9376 | 447.9376 | 447.9376 | 447.9376 | 448.8631 | 448.8631 | 448.8631 | 448.8631 | 448.8631 | 448.8631 | 448.8631 | 459.0435 | 459.0435 | 459.0435 | 459.0435 | 459.0435 | 459.969 | 459.969 | 459.969 | 459.969 | 459.969 | 459.969 | 459.969 | 471.0749 | 471.0749 | 471.0749 | 471.0749 | 471.0749 | 471.0749 | 471.0749 | 471.0749 | 471.0749 | 471.0749 | 471.0749 | 471.0749 | 483.1063 | 483.1063 | 483.1063 | 483.1063 | 483.1063 | 483.1063 | 483.1063 | 483.1063 | 483.1063 | 483.1063 | 483.1063 | 483.1063 | 495.1376 | 495.1376 | 495.1376 | 495.1376 | 495.1376 | 495.1376 | 495.1376 | 495.1376 | 495.1376 | 495.1376 | 495.1376 | 495.1376 | 507.169 | 507.169 | 507.169 | 507.169 | 507.169 | 507.169 | 507.169 | 507.169 | 507.169 | 507.169 | 507.169 | 507.169 | 520.1259 | 520.1259 | 520.1259 | 520.1259 | 520.1259 | 520.1259 | 520.1259 | 520.1259 | 520.1259 | 520.1259 | 520.1259 | 520.1259 | 533.0828 | 533.0828 | 533.0828 | 533.0828 | 533.0828
Custo COM Helexia — rede remanescente (R$) | 197.5157 | 3.2919 | 47.2382 | 22.3471 | 0 | 0 | 0 | 0 | 0 | 0 | 0 | 0 | 0 | 0 | 0 | 0 | 0 | 0 | 0 | 0 | 0 | 0 | 0 | 0 | 0 | 0 | 0 | 0 | 0 | 0 | 0 | 0 | 0 | 0 | 0 | 0 | 0 | 0 | 0 | 0 | 0 | 0 | 0 | 0 | 0 | 0 | 0 | 0 | 0 | 0 | 0 | 0 | 0 | 0 | 0 | 0 | 0 | 0 | 14.9196 | 24.8194 | 26.0531 | 62.1383 | 0 | 0 | 0 | 0 | 0 | 0 | 0 | 0 | 0 | 0 | 0 | 0 | 0 | 0 | 0 | 0 | 0 | 0 | 0 | 0 | 0 | 0 | 0 | 0 | 0 | 0 | 0 | 0 | 0 | 0 | 0 | 0 | 0 | 0 | 0 | 0 | 0 | 0 | 0 | 0 | 0 | 0 | 0 | 0 | 0 | 0 | 0 | 0 | 0 | 0 | 0 | 0 | 0 | 0 | 0 | 0 | 0 | 0 | 0 | 0
★ Economia mensal (R$) | 29113.7072 | 485.2285 | 369.2327 | 394.1238 | 416.4709 | 416.4709 | 416.4709 | 416.4709 | 416.4709 | 426.6513 | 426.6513 | 426.6513 | 426.6513 | 426.6513 | 426.6513 | 426.6513 | 426.6513 | 426.6513 | 426.6513 | 426.6513 | 426.6513 | 426.6513 | 426.6513 | 426.6513 | 426.6513 | 426.6513 | 437.7572 | 437.7572 | 437.7572 | 437.7572 | 437.7572 | 437.7572 | 437.7572 | 447.9376 | 447.9376 | 447.9376 | 447.9376 | 447.9376 | 448.8631 | 448.8631 | 448.8631 | 448.8631 | 448.8631 | 448.8631 | 448.8631 | 459.0435 | 459.0435 | 459.0435 | 459.0435 | 459.0435 | 459.969 | 459.969 | 459.969 | 459.969 | 459.969 | 459.969 | 459.969 | 471.0749 | 456.1553 | 446.2555 | 445.0218 | 408.9366 | 471.0749 | 471.0749 | 471.0749 | 471.0749 | 471.0749 | 471.0749 | 471.0749 | 483.1063 | 483.1063 | 483.1063 | 483.1063 | 483.1063 | 483.1063 | 483.1063 | 483.1063 | 483.1063 | 483.1063 | 483.1063 | 483.1063 | 495.1376 | 495.1376 | 495.1376 | 495.1376 | 495.1376 | 495.1376 | 495.1376 | 495.1376 | 495.1376 | 495.1376 | 495.1376 | 495.1376 | 507.169 | 507.169 | 507.169 | 507.169 | 507.169 | 507.169 | 507.169 | 507.169 | 507.169 | 507.169 | 507.169 | 507.169 | 520.1259 | 520.1259 | 520.1259 | 520.1259 | 520.1259 | 520.1259 | 520.1259 | 520.1259 | 520.1259 | 520.1259 | 520.1259 | 520.1259 | 533.0828 | 533.0828 | 533.0828 | 533.0828 | 533.0828
CTC Copasul (B3)
Consumo FP (kWh) | 42066 | 701.1 | 364 | 293 | 369 | 674 | 752 | 769 | 670 | 399 | 917 | 968 | 541 | 610 | 373 | 300 | 378 | 691 | 771 | 788 | 687 | 399 | 917 | 968 | 541 | 610 | 382 | 308 | 388 | 708 | 790 | 808 | 704 | 419 | 963 | 1017 | 568 | 641 | 392 | 316 | 397 | 726 | 810 | 828 | 722 | 430 | 988 | 1042 | 583 | 657 | 402 | 323 | 407 | 744 | 830 | 849 | 740 | 440 | 1012 | 1068 | 597 | 673 | 412 | 332 | 417 | 763 | 851 | 870 | 758 | 451 | 1038 | 1095 | 612 | 690 | 422 | 340 | 428 | 782 | 872 | 892 | 777 | 463 | 1063 | 1123 | 627 | 707 | 433 | 348 | 439 | 801 | 894 | 914 | 796 | 474 | 1090 | 1151 | 643 | 725 | 443 | 357 | 450 | 821 | 916 | 937 | 816 | 486 | 1117 | 1179 | 659 | 743 | 455 | 366 | 461 | 842 | 939 | 960 | 837 | 498 | 1145 | 1209 | 676 | 762
HCS03 créditos recebidos (kWh) | 60461.2984 | 1007.6883 | 384.369 | 404.581 | 485.677 | 455.731 | 1163.316 | 1124.816 | 1068.067 | 1096.6671 | 977.2243 | 1120.8774 | 566.4754 | 530.1539 | 481.1432 | 506.4441 | 607.9579 | 570.4723 | 1082.3371 | 1046.5171 | 993.7184 | 1025.455 | 913.7682 | 1048.0932 | 1045.8007 | 978.7457 | 392.8102 | 413.4661 | 496.3431 | 465.7394 | 478.6335 | 462.7931 | 466.9097 | 481.8214 | 429.3441 | 492.4582 | 491.3811 | 459.8745 | 390.8462 | 411.3988 | 493.8614 | 463.4107 | 476.2404 | 460.4792 | 464.5751 | 479.4123 | 427.1974 | 489.9959 | 488.9242 | 457.5752 | 449.6563 | 473.3015 | 568.1721 | 533.1396 | 547.8997 | 529.7669 | 584.6131 | 603.284 | 537.5777 | 616.6022 | 615.2536 | 575.8045 | 3350.3607 | 3526.5391 | 4233.4141 | 3972.3891 | 4082.3655 | 3947.2594 | 3780.0275 | 3900.7508 | 3475.903 | 3986.8649 | 3978.1445 | 3723.0723 | 3340.7329 | 3516.4049 | 4221.2486 | 3960.9738 | 4070.6341 | 3935.9162 | 3768.9383 | 3889.3073 | 3465.706 | 3975.1688 | 3966.474 | 3712.1501 | 3331.0828 | 3506.2474 | 4209.0551 | 3949.5321 | 4058.8756 | 3924.5469 | 3757.8265 | 3877.8407 | 3455.4882 | 3963.4491 | 3954.7799 | 3701.2058 | 3321.41 | 3496.0659 | 4196.8328 | 3938.0634 | 4047.0894 | 3913.1508 | 0 | 0 | 0 | 0 | 0 | 0 | 0 | 0 | 0 | 0 | 0 | 0 | 0 | 0 | 0 | 0 | 0 | 0
Banco início mês COM Helexia (kWh) | 4560.6624 | — | 0 | 20.369 | 131.95 | 248.627 | 30.358 | 441.674 | 797.49 | 1195.557 | 1893.2241 | 1953.4484 | 2106.3259 | 2131.8013 | 2051.9552 | 2160.0984 | 2366.5424 | 2596.5004 | 2475.9727 | 2787.3098 | 3045.8269 | 3352.5454 | 3979.0003 | 3975.7685 | 4055.8617 | 4560.6624 | 4929.4081 | 4940.2184 | 5045.6845 | 5154.0276 | 4911.767 | 4600.4005 | 4255.1937 | 4018.1033 | 4080.9247 | 3547.2689 | 3022.7271 | 2946.1082 | 2764.9827 | 2763.8289 | 2859.2277 | 2956.0891 | 2693.4998 | 2359.7402 | 1992.2193 | 1734.7944 | 1784.2067 | 1223.4042 | 671.4001 | 577.3243 | 377.8994 | 425.5558 | 575.8572 | 737.0293 | 526.1689 | 244.0685 | 0 | 0 | 163.284 | 0 | 0 | 18.2536 | 0 | 2938.3607 | 6132.8998 | 9949.3139 | 13158.703 | 16390.0685 | 19467.3279 | 22489.3555 | 25939.1062 | 28377.0093 | 31268.8742 | 34635.0186 | 37668.0909 | 40586.8238 | 43763.2287 | 47556.4773 | 50735.4511 | 53934.0852 | 56978.0014 | 59969.9397 | 63396.247 | 65798.953 | 68651.1218 | 71990.5958 | 74995.7459 | 77893.8287 | 81052.0761 | 84822.1312 | 87970.6633 | 91135.5389 | 94146.0858 | 97107.9124 | 100511.7531 | 102877.2413 | 105689.6904 | 109001.4703 | 111977.6761 | 114856.0861 | 117995.152 | 121741.9849 | 124859.0483 | 127990.1377 | 130966.2885 | 130150.2885 | 129664.2885 | 128547.2885 | 127368.2885 | 126709.2885 | 125966.2885 | 125511.2885 | 125145.2885 | 124684.2885 | 123842.2885 | 122903.2885 | 121943.2885 | 121106.2885 | 120608.2885 | 119463.2885 | 118254.2885 | 117578.2885
Bank draw COM Helexia (kWh) | 6421.0634 | 107.0177 | 0 | 0 | 0 | 218.269 | 0 | 0 | 0 | 0 | 0 | 0 | 0 | 79.8461 | 0 | 0 | 0 | 120.5277 | 0 | 0 | 0 | 0 | 3.2318 | 0 | 0 | 0 | 0 | 0 | 0 | 242.2606 | 311.3665 | 345.2069 | 237.0903 | 0 | 533.6559 | 524.5418 | 76.6189 | 181.1255 | 1.1538 | 0 | 0 | 262.5893 | 333.7596 | 367.5208 | 257.4249 | 0 | 560.8026 | 552.0041 | 94.0758 | 199.4248 | 0 | 0 | 0 | 210.8604 | 282.1003 | 244.0685 | 0 | 0 | 163.284 | 0 | 0 | 18.2536 | 0 | 0 | 0 | 0 | 0 | 0 | 0 | 0 | 0 | 0 | 0 | 0 | 0 | 0 | 0 | 0 | 0 | 0 | 0 | 0 | 0 | 0 | 0 | 0 | 0 | 0 | 0 | 0 | 0 | 0 | 0 | 0 | 0 | 0 | 0 | 0 | 0 | 0 | 0 | 0 | 0 | 0 | 816 | 486 | 1117 | 1179 | 659 | 743 | 455 | 366 | 461 | 842 | 939 | 960 | 837 | 498 | 1145 | 1209 | 676 | 762
★ Banco fim mês COM Helexia (kWh) | 4929.4081 | — | 20.369 | 131.95 | 248.627 | 30.358 | 441.674 | 797.49 | 1195.557 | 1893.2241 | 1953.4484 | 2106.3259 | 2131.8013 | 2051.9552 | 2160.0984 | 2366.5424 | 2596.5004 | 2475.9727 | 2787.3098 | 3045.8269 | 3352.5454 | 3979.0003 | 3975.7685 | 4055.8617 | 4560.6624 | 4929.4081 | 4940.2184 | 5045.6845 | 5154.0276 | 4911.767 | 4600.4005 | 4255.1937 | 4018.1033 | 4080.9247 | 3547.2689 | 3022.7271 | 2946.1082 | 2764.9827 | 2763.8289 | 2859.2277 | 2956.0891 | 2693.4998 | 2359.7402 | 1992.2193 | 1734.7944 | 1784.2067 | 1223.4042 | 671.4001 | 577.3243 | 377.8994 | 425.5558 | 575.8572 | 737.0293 | 526.1689 | 244.0685 | 0 | 0 | 163.284 | 0 | 0 | 18.2536 | 0 | 2938.3607 | 6132.8998 | 9949.3139 | 13158.703 | 16390.0685 | 19467.3279 | 22489.3555 | 25939.1062 | 28377.0093 | 31268.8742 | 34635.0186 | 37668.0909 | 40586.8238 | 43763.2287 | 47556.4773 | 50735.4511 | 53934.0852 | 56978.0014 | 59969.9397 | 63396.247 | 65798.953 | 68651.1218 | 71990.5958 | 74995.7459 | 77893.8287 | 81052.0761 | 84822.1312 | 87970.6633 | 91135.5389 | 94146.0858 | 97107.9124 | 100511.7531 | 102877.2413 | 105689.6904 | 109001.4703 | 111977.6761 | 114856.0861 | 117995.152 | 121741.9849 | 124859.0483 | 127990.1377 | 130966.2885 | 130150.2885 | 129664.2885 | 128547.2885 | 127368.2885 | 126709.2885 | 125966.2885 | 125511.2885 | 125145.2885 | 124684.2885 | 123842.2885 | 122903.2885 | 121943.2885 | 121106.2885 | 120608.2885 | 119463.2885 | 118254.2885 | 117578.2885 | 116816.2885
Banco início mês SEM Helexia (kWh) | 0 | — | 0 | 0 | 0 | 0 | 0 | 0 | 0 | 0 | 0 | 0 | 0 | 0 | 0 | 0 | 0 | 0 | 0 | 0 | 0 | 0 | 0 | 0 | 0 | 0 | 0 | 0 | 0 | 0 | 0 | 0 | 0 | 0 | 0 | 0 | 0 | 0 | 0 | 0 | 0 | 0 | 0 | 0 | 0 | 0 | 0 | 0 | 0 | 0 | 0 | 0 | 0 | 0 | 0 | 0 | 0 | 0 | 0 | 0 | 0 | 0 | 0 | 0 | 0 | 0 | 0 | 0 | 0 | 0 | 0 | 0 | 0 | 0 | 0 | 0 | 0 | 0 | 0 | 0 | 0 | 0 | 0 | 0 | 0 | 0 | 0 | 0 | 0 | 0 | 0 | 0 | 0 | 0 | 0 | 0 | 0 | 0 | 0 | 0 | 0 | 0 | 0 | 0 | 0 | 0 | 0 | 0 | 0 | 0 | 0 | 0 | 0 | 0 | 0 | 0 | 0 | 0 | 0 | 0 | 0 | 0
Bank draw SEM Helexia (kWh) | 0 | 0 | 0 | 0 | 0 | 0 | 0 | 0 | 0 | 0 | 0 | 0 | 0 | 0 | 0 | 0 | 0 | 0 | 0 | 0 | 0 | 0 | 0 | 0 | 0 | 0 | 0 | 0 | 0 | 0 | 0 | 0 | 0 | 0 | 0 | 0 | 0 | 0 | 0 | 0 | 0 | 0 | 0 | 0 | 0 | 0 | 0 | 0 | 0 | 0 | 0 | 0 | 0 | 0 | 0 | 0 | 0 | 0 | 0 | 0 | 0 | 0 | 0 | 0 | 0 | 0 | 0 | 0 | 0 | 0 | 0 | 0 | 0 | 0 | 0 | 0 | 0 | 0 | 0 | 0 | 0 | 0 | 0 | 0 | 0 | 0 | 0 | 0 | 0 | 0 | 0 | 0 | 0 | 0 | 0 | 0 | 0 | 0 | 0 | 0 | 0 | 0 | 0 | 0 | 0 | 0 | 0 | 0 | 0 | 0 | 0 | 0 | 0 | 0 | 0 | 0 | 0 | 0 | 0 | 0 | 0 | 0
Banco fim mês SEM Helexia (kWh) | 0 | — | 0 | 0 | 0 | 0 | 0 | 0 | 0 | 0 | 0 | 0 | 0 | 0 | 0 | 0 | 0 | 0 | 0 | 0 | 0 | 0 | 0 | 0 | 0 | 0 | 0 | 0 | 0 | 0 | 0 | 0 | 0 | 0 | 0 | 0 | 0 | 0 | 0 | 0 | 0 | 0 | 0 | 0 | 0 | 0 | 0 | 0 | 0 | 0 | 0 | 0 | 0 | 0 | 0 | 0 | 0 | 0 | 0 | 0 | 0 | 0 | 0 | 0 | 0 | 0 | 0 | 0 | 0 | 0 | 0 | 0 | 0 | 0 | 0 | 0 | 0 | 0 | 0 | 0 | 0 | 0 | 0 | 0 | 0 | 0 | 0 | 0 | 0 | 0 | 0 | 0 | 0 | 0 | 0 | 0 | 0 | 0 | 0 | 0 | 0 | 0 | 0 | 0 | 0 | 0 | 0 | 0 | 0 | 0 | 0 | 0 | 0 | 0 | 0 | 0 | 0 | 0 | 0 | 0 | 0 | 0
Custo SEM Helexia (R$) — só gen própria, sem HCS03/BAT/banco | 38931.701 | 648.8617 | 336.8787 | 271.1688 | 341.5061 | 623.7809 | 695.9692 | 711.7025 | 620.0789 | 369.2709 | 848.6752 | 895.8752 | 500.6906 | 564.5495 | 345.2081 | 277.6473 | 349.8356 | 639.5142 | 713.5535 | 729.2868 | 635.8123 | 369.2709 | 848.6752 | 895.8752 | 500.6906 | 564.5495 | 353.5375 | 285.0512 | 359.0905 | 655.2476 | 731.1378 | 747.7967 | 651.5456 | 387.7807 | 891.2478 | 941.2243 | 525.6788 | 593.2397 | 362.7924 | 292.4551 | 367.4199 | 671.9064 | 749.6476 | 766.3065 | 668.2044 | 397.9611 | 914.385 | 964.3615 | 539.5612 | 608.0475 | 372.0473 | 298.9336 | 376.6748 | 688.5652 | 768.1575 | 785.7418 | 684.8633 | 407.216 | 936.5968 | 988.4243 | 552.5181 | 622.8554 | 381.3023 | 307.263 | 385.9297 | 706.1496 | 787.5928 | 805.1771 | 701.5221 | 417.3964 | 960.6596 | 1013.4126 | 566.4004 | 638.5887 | 390.5572 | 314.6669 | 396.1101 | 723.7339 | 807.0281 | 825.5379 | 719.1064 | 428.5023 | 983.7968 | 1039.3263 | 580.2828 | 654.3221 | 400.7376 | 322.0708 | 406.2905 | 741.3182 | 827.3889 | 845.8987 | 736.6908 | 438.6827 | 1008.7851 | 1065.24 | 595.0907 | 670.9809 | 409.9925 | 330.4003 | 416.4709 | 759.828 | 847.7497 | 867.185 | 755.2006 | 449.7886 | 1033.7734 | 1091.1538 | 609.8985 | 687.6398 | 421.0984 | 338.7297 | 426.6513 | 779.2634 | 869.036 | 888.4713 | 774.6359 | 460.8945 | 1059.6871 | 1118.9185 | 625.6319 | 705.2241
Custo COM Helexia — rede remanescente (R$) | 1240.1919 | 20.6699 | 0 | 0 | 0 | 0 | 0 | 0 | 0 | 0 | 0 | 0 | 0 | 0 | 0 | 0 | 0 | 0 | 0 | 0 | 0 | 0 | 0 | 0 | 0 | 0 | 0 | 0 | 0 | 0 | 0 | 0 | 0 | 0 | 0 | 0 | 0 | 0 | 0 | 0 | 0 | 0 | 0 | 0 | 0 | 0 | 0 | 0 | 0 | 0 | 0 | 0 | 0 | 0 | 0 | 86.9552 | 179.7614 | 0 | 359.9446 | 522.2056 | 0 | 91.325 | 0 | 0 | 0 | 0 | 0 | 0 | 0 | 0 | 0 | 0 | 0 | 0 | 0 | 0 | 0 | 0 | 0 | 0 | 0 | 0 | 0 | 0 | 0 | 0 | 0 | 0 | 0 | 0 | 0 | 0 | 0 | 0 | 0 | 0 | 0 | 0 | 0 | 0 | 0 | 0 | 0 | 0 | 0 | 0 | 0 | 0 | 0 | 0 | 0 | 0 | 0 | 0 | 0 | 0 | 0 | 0 | 0 | 0 | 0 | 0
★ Economia mensal (R$) | 37691.5091 | 628.1918 | 336.8787 | 271.1688 | 341.5061 | 623.7809 | 695.9692 | 711.7025 | 620.0789 | 369.2709 | 848.6752 | 895.8752 | 500.6906 | 564.5495 | 345.2081 | 277.6473 | 349.8356 | 639.5142 | 713.5535 | 729.2868 | 635.8123 | 369.2709 | 848.6752 | 895.8752 | 500.6906 | 564.5495 | 353.5375 | 285.0512 | 359.0905 | 655.2476 | 731.1378 | 747.7967 | 651.5456 | 387.7807 | 891.2478 | 941.2243 | 525.6788 | 593.2397 | 362.7924 | 292.4551 | 367.4199 | 671.9064 | 749.6476 | 766.3065 | 668.2044 | 397.9611 | 914.385 | 964.3615 | 539.5612 | 608.0475 | 372.0473 | 298.9336 | 376.6748 | 688.5652 | 768.1575 | 698.7866 | 505.1018 | 407.216 | 576.6522 | 466.2187 | 552.5181 | 531.5303 | 381.3023 | 307.263 | 385.9297 | 706.1496 | 787.5928 | 805.1771 | 701.5221 | 417.3964 | 960.6596 | 1013.4126 | 566.4004 | 638.5887 | 390.5572 | 314.6669 | 396.1101 | 723.7339 | 807.0281 | 825.5379 | 719.1064 | 428.5023 | 983.7968 | 1039.3263 | 580.2828 | 654.3221 | 400.7376 | 322.0708 | 406.2905 | 741.3182 | 827.3889 | 845.8987 | 736.6908 | 438.6827 | 1008.7851 | 1065.24 | 595.0907 | 670.9809 | 409.9925 | 330.4003 | 416.4709 | 759.828 | 847.7497 | 867.185 | 755.2006 | 449.7886 | 1033.7734 | 1091.1538 | 609.8985 | 687.6398 | 421.0984 | 338.7297 | 426.6513 | 779.2634 | 869.036 | 888.4713 | 774.6359 | 460.8945 | 1059.6871 | 1118.9185 | 625.6319 | 705.2241
Depósito Irrigação (B3)
Consumo FP (kWh) | 65325 | 1088.75 | 1067 | 899 | 816 | 719 | 943 | 925 | 838 | 898 | 909 | 1056 | 1052 | 1175 | 1094 | 921 | 836 | 737 | 967 | 948 | 859 | 898 | 909 | 1056 | 1052 | 1175 | 1121 | 945 | 857 | 755 | 991 | 972 | 880 | 943 | 955 | 1109 | 1105 | 1234 | 1149 | 968 | 879 | 774 | 1016 | 996 | 902 | 967 | 979 | 1137 | 1133 | 1265 | 1178 | 992 | 901 | 794 | 1041 | 1021 | 925 | 991 | 1003 | 1166 | 1161 | 1297 | 1207 | 1017 | 923 | 813 | 1067 | 1047 | 948 | 1016 | 1028 | 1195 | 1190 | 1329 | 1237 | 1043 | 946 | 834 | 1094 | 1073 | 972 | 1041 | 1054 | 1225 | 1220 | 1363 | 1268 | 1069 | 970 | 855 | 1121 | 1100 | 996 | 1067 | 1081 | 1255 | 1250 | 1397 | 1300 | 1095 | 994 | 876 | 1149 | 1127 | 1021 | 1094 | 1108 | 1287 | 1282 | 1432 | 1333 | 1123 | 1019 | 898 | 1178 | 1155 | 1047 | 1121 | 1135 | 1319 | 1314 | 1467
HCS03 créditos recebidos (kWh) | 90134.4135 | 1502.2402 | 793.536 | 835.264 | 1002.688 | 940.864 | 1722.312 | 1665.312 | 1581.294 | 1623.637 | 1446.7997 | 1659.4809 | 1176.5258 | 1101.0889 | 999.2974 | 1051.8453 | 1262.6819 | 1184.8271 | 1428.0837 | 1380.8212 | 1311.1563 | 1353.0308 | 1205.6664 | 1382.9008 | 1379.876 | 1291.4005 | 859.2724 | 904.4571 | 1085.7505 | 1018.805 | 1047.0108 | 1012.36 | 1029.9478 | 1062.8413 | 947.0827 | 1086.3049 | 1083.9289 | 1014.4291 | 867.19 | 912.7911 | 1095.7549 | 1028.1926 | 1056.6583 | 1021.6881 | 1038.462 | 1071.6275 | 954.9119 | 1095.2851 | 1092.8893 | 1022.8151 | 1190.9816 | 1253.6093 | 1504.8882 | 1412.0994 | 1451.1937 | 1403.1663 | 598.2088 | 617.3138 | 550.0795 | 630.9418 | 629.5618 | 589.1953 | 3350.3607 | 3526.5391 | 4233.4141 | 3972.3891 | 4082.3655 | 3947.2594 | 3780.0275 | 3900.7508 | 3475.903 | 3986.8649 | 3978.1445 | 3723.0723 | 3340.7329 | 3516.4049 | 4221.2486 | 3960.9738 | 4070.6341 | 3935.9162 | 3768.9383 | 3889.3073 | 3465.706 | 3975.1688 | 3966.474 | 3712.1501 | 3331.0828 | 3506.2474 | 4209.0551 | 3949.5321 | 4058.8756 | 3924.5469 | 3757.8265 | 3877.8407 | 3455.4882 | 3963.4491 | 3954.7799 | 3701.2058 | 3321.41 | 3496.0659 | 4196.8328 | 3938.0634 | 4047.0894 | 3913.1508 | 0 | 0 | 0 | 0 | 0 | 0 | 0 | 0 | 0 | 0 | 0 | 0 | 0 | 0 | 0 | 0 | 0 | 0
Banco início mês COM Helexia (kWh) | 8252.1891 | — | 0 | 0 | 0 | 186.688 | 408.552 | 1187.864 | 1928.176 | 2671.47 | 3397.107 | 3934.9067 | 4538.3876 | 4662.9134 | 4589.0023 | 4494.2997 | 4625.145 | 5051.8269 | 5499.654 | 5960.7377 | 6393.5589 | 6845.7152 | 7300.746 | 7597.4124 | 7924.3131 | 8252.1891 | 8368.5896 | 8106.862 | 8066.3192 | 8295.0697 | 8558.8747 | 8614.8856 | 8655.2455 | 8805.1933 | 8925.0346 | 8917.1173 | 8894.4222 | 8873.3511 | 8653.7802 | 8371.9702 | 8316.7612 | 8533.5162 | 8787.7088 | 8828.3671 | 8854.0552 | 8990.5172 | 9095.1447 | 9071.0566 | 9029.3416 | 8989.231 | 8747.046 | 8760.0276 | 9021.6369 | 9625.5251 | 10243.6245 | 10653.8182 | 11035.9846 | 10709.1933 | 10335.5072 | 9882.5867 | 9347.5285 | 8816.0903 | 8108.2856 | 10251.6463 | 12761.1854 | 16071.5995 | 19230.9886 | 22246.3541 | 25146.6135 | 27978.641 | 30863.3918 | 33311.2949 | 36103.1597 | 38891.3042 | 41285.3765 | 43389.1094 | 45862.5143 | 49137.7629 | 52264.7367 | 55241.3708 | 58104.287 | 60901.2253 | 63749.5326 | 66161.2386 | 68911.4074 | 71657.8814 | 74007.0315 | 76070.1143 | 78507.3617 | 81746.4168 | 84840.9489 | 87778.8245 | 90603.3714 | 93365.198 | 96176.0387 | 98550.5269 | 101258.976 | 103963.7559 | 106267.9617 | 108289.3717 | 110690.4376 | 113893.2705 | 116955.3339 | 119853.4233 | 122639.5741 | 121618.5741 | 120524.5741 | 119416.5741 | 118129.5741 | 116847.5741 | 115415.5741 | 114082.5741 | 112959.5741 | 111940.5741 | 111042.5741 | 109864.5741 | 108709.5741 | 107662.5741 | 106541.5741 | 105406.5741 | 104087.5741 | 102773.5741
Bank draw COM Helexia (kWh) | 4354.9552 | 72.5826 | 0 | 0 | 0 | 0 | 0 | 0 | 0 | 0 | 0 | 0 | 0 | 73.9111 | 94.7026 | 0 | 0 | 0 | 0 | 0 | 0 | 0 | 0 | 0 | 0 | 0 | 261.7276 | 40.5429 | 0 | 0 | 0 | 0 | 0 | 0 | 7.9173 | 22.6951 | 21.0711 | 219.5709 | 281.81 | 55.2089 | 0 | 0 | 0 | 0 | 0 | 0 | 24.0881 | 41.7149 | 40.1107 | 242.1849 | 0 | 0 | 0 | 0 | 0 | 0 | 326.7912 | 373.6862 | 452.9205 | 535.0582 | 531.4382 | 707.8047 | 0 | 0 | 0 | 0 | 0 | 0 | 0 | 0 | 0 | 0 | 0 | 0 | 0 | 0 | 0 | 0 | 0 | 0 | 0 | 0 | 0 | 0 | 0 | 0 | 0 | 0 | 0 | 0 | 0 | 0 | 0 | 0 | 0 | 0 | 0 | 0 | 0 | 0 | 0 | 0 | 0 | 0 | 1021 | 1094 | 1108 | 1287 | 1282 | 1432 | 1333 | 1123 | 1019 | 898 | 1178 | 1155 | 1047 | 1121 | 1135 | 1319 | 1314 | 1467
★ Banco fim mês COM Helexia (kWh) | 8368.5896 | — | 0 | 0 | 186.688 | 408.552 | 1187.864 | 1928.176 | 2671.47 | 3397.107 | 3934.9067 | 4538.3876 | 4662.9134 | 4589.0023 | 4494.2997 | 4625.145 | 5051.8269 | 5499.654 | 5960.7377 | 6393.5589 | 6845.7152 | 7300.746 | 7597.4124 | 7924.3131 | 8252.1891 | 8368.5896 | 8106.862 | 8066.3192 | 8295.0697 | 8558.8747 | 8614.8856 | 8655.2455 | 8805.1933 | 8925.0346 | 8917.1173 | 8894.4222 | 8873.3511 | 8653.7802 | 8371.9702 | 8316.7612 | 8533.5162 | 8787.7088 | 8828.3671 | 8854.0552 | 8990.5172 | 9095.1447 | 9071.0566 | 9029.3416 | 8989.231 | 8747.046 | 8760.0276 | 9021.6369 | 9625.5251 | 10243.6245 | 10653.8182 | 11035.9846 | 10709.1933 | 10335.5072 | 9882.5867 | 9347.5285 | 8816.0903 | 8108.2856 | 10251.6463 | 12761.1854 | 16071.5995 | 19230.9886 | 22246.3541 | 25146.6135 | 27978.641 | 30863.3918 | 33311.2949 | 36103.1597 | 38891.3042 | 41285.3765 | 43389.1094 | 45862.5143 | 49137.7629 | 52264.7367 | 55241.3708 | 58104.287 | 60901.2253 | 63749.5326 | 66161.2386 | 68911.4074 | 71657.8814 | 74007.0315 | 76070.1143 | 78507.3617 | 81746.4168 | 84840.9489 | 87778.8245 | 90603.3714 | 93365.198 | 96176.0387 | 98550.5269 | 101258.976 | 103963.7559 | 106267.9617 | 108289.3717 | 110690.4376 | 113893.2705 | 116955.3339 | 119853.4233 | 122639.5741 | 121618.5741 | 120524.5741 | 119416.5741 | 118129.5741 | 116847.5741 | 115415.5741 | 114082.5741 | 112959.5741 | 111940.5741 | 111042.5741 | 109864.5741 | 108709.5741 | 107662.5741 | 106541.5741 | 105406.5741 | 104087.5741 | 102773.5741 | 101306.5741
Banco início mês SEM Helexia (kWh) | 0 | — | 0 | 0 | 0 | 0 | 0 | 0 | 0 | 0 | 0 | 0 | 0 | 0 | 0 | 0 | 0 | 0 | 0 | 0 | 0 | 0 | 0 | 0 | 0 | 0 | 0 | 0 | 0 | 0 | 0 | 0 | 0 | 0 | 0 | 0 | 0 | 0 | 0 | 0 | 0 | 0 | 0 | 0 | 0 | 0 | 0 | 0 | 0 | 0 | 0 | 0 | 0 | 0 | 0 | 0 | 0 | 0 | 0 | 0 | 0 | 0 | 0 | 0 | 0 | 0 | 0 | 0 | 0 | 0 | 0 | 0 | 0 | 0 | 0 | 0 | 0 | 0 | 0 | 0 | 0 | 0 | 0 | 0 | 0 | 0 | 0 | 0 | 0 | 0 | 0 | 0 | 0 | 0 | 0 | 0 | 0 | 0 | 0 | 0 | 0 | 0 | 0 | 0 | 0 | 0 | 0 | 0 | 0 | 0 | 0 | 0 | 0 | 0 | 0 | 0 | 0 | 0 | 0 | 0 | 0 | 0
Bank draw SEM Helexia (kWh) | 0 | 0 | 0 | 0 | 0 | 0 | 0 | 0 | 0 | 0 | 0 | 0 | 0 | 0 | 0 | 0 | 0 | 0 | 0 | 0 | 0 | 0 | 0 | 0 | 0 | 0 | 0 | 0 | 0 | 0 | 0 | 0 | 0 | 0 | 0 | 0 | 0 | 0 | 0 | 0 | 0 | 0 | 0 | 0 | 0 | 0 | 0 | 0 | 0 | 0 | 0 | 0 | 0 | 0 | 0 | 0 | 0 | 0 | 0 | 0 | 0 | 0 | 0 | 0 | 0 | 0 | 0 | 0 | 0 | 0 | 0 | 0 | 0 | 0 | 0 | 0 | 0 | 0 | 0 | 0 | 0 | 0 | 0 | 0 | 0 | 0 | 0 | 0 | 0 | 0 | 0 | 0 | 0 | 0 | 0 | 0 | 0 | 0 | 0 | 0 | 0 | 0 | 0 | 0 | 0 | 0 | 0 | 0 | 0 | 0 | 0 | 0 | 0 | 0 | 0 | 0 | 0 | 0 | 0 | 0 | 0 | 0
Banco fim mês SEM Helexia (kWh) | 0 | — | 0 | 0 | 0 | 0 | 0 | 0 | 0 | 0 | 0 | 0 | 0 | 0 | 0 | 0 | 0 | 0 | 0 | 0 | 0 | 0 | 0 | 0 | 0 | 0 | 0 | 0 | 0 | 0 | 0 | 0 | 0 | 0 | 0 | 0 | 0 | 0 | 0 | 0 | 0 | 0 | 0 | 0 | 0 | 0 | 0 | 0 | 0 | 0 | 0 | 0 | 0 | 0 | 0 | 0 | 0 | 0 | 0 | 0 | 0 | 0 | 0 | 0 | 0 | 0 | 0 | 0 | 0 | 0 | 0 | 0 | 0 | 0 | 0 | 0 | 0 | 0 | 0 | 0 | 0 | 0 | 0 | 0 | 0 | 0 | 0 | 0 | 0 | 0 | 0 | 0 | 0 | 0 | 0 | 0 | 0 | 0 | 0 | 0 | 0 | 0 | 0 | 0 | 0 | 0 | 0 | 0 | 0 | 0 | 0 | 0 | 0 | 0 | 0 | 0 | 0 | 0 | 0 | 0 | 0 | 0
Custo SEM Helexia (R$) — só gen própria, sem HCS03/BAT/banco | 60457.6943 | 1007.6282 | 987.4988 | 832.0163 | 755.2006 | 665.428 | 872.7379 | 856.0791 | 775.5614 | 831.0908 | 841.2712 | 977.3184 | 973.6164 | 1087.4518 | 1012.4871 | 852.3771 | 773.7104 | 682.0868 | 894.9497 | 877.3654 | 794.9967 | 831.0908 | 841.2712 | 977.3184 | 973.6164 | 1087.4518 | 1037.4753 | 874.5889 | 793.1457 | 698.7456 | 917.1615 | 899.5772 | 814.432 | 872.7379 | 883.8438 | 1026.3694 | 1022.6675 | 1142.0558 | 1063.3891 | 895.8752 | 813.5065 | 716.33 | 940.2988 | 921.789 | 834.7928 | 894.9497 | 906.0556 | 1052.2832 | 1048.5812 | 1170.746 | 1090.2283 | 918.087 | 833.8673 | 734.8398 | 963.436 | 944.9262 | 856.0791 | 917.1615 | 928.2674 | 1079.1224 | 1074.495 | 1200.3617 | 1117.0675 | 941.2243 | 854.2281 | 752.4241 | 987.4988 | 968.989 | 877.3654 | 940.2988 | 951.4047 | 1105.9616 | 1101.3342 | 1229.9774 | 1144.8323 | 965.287 | 875.5144 | 771.8594 | 1012.4871 | 993.0518 | 899.5772 | 963.436 | 975.4674 | 1133.7264 | 1129.0989 | 1261.4441 | 1173.5225 | 989.3498 | 897.7262 | 791.2947 | 1037.4753 | 1018.04 | 921.789 | 987.4988 | 1000.4557 | 1161.4911 | 1156.8636 | 1292.9108 | 1203.1382 | 1013.4126 | 919.938 | 810.73 | 1063.3891 | 1043.0283 | 944.9262 | 1012.4871 | 1025.4439 | 1191.1068 | 1186.4794 | 1325.303 | 1233.6794 | 1039.3263 | 943.0752 | 831.0908 | 1090.2283 | 1068.942 | 968.989 | 1037.4753 | 1050.4322 | 1220.7225 | 1216.0951 | 1357.6952
Custo COM Helexia — rede remanescente (R$) | 390.0944 | 6.5016 | 316.3606 | 73.7339 | 0 | 0 | 0 | 0 | 0 | 0 | 0 | 0 | 0 | 0 | 0 | 0 | 0 | 0 | 0 | 0 | 0 | 0 | 0 | 0 | 0 | 0 | 0 | 0 | 0 | 0 | 0 | 0 | 0 | 0 | 0 | 0 | 0 | 0 | 0 | 0 | 0 | 0 | 0 | 0 | 0 | 0 | 0 | 0 | 0 | 0 | 0 | 0 | 0 | 0 | 0 | 0 | 0 | 0 | 0 | 0 | 0 | 0 | 0 | 0 | 0 | 0 | 0 | 0 | 0 | 0 | 0 | 0 | 0 | 0 | 0 | 0 | 0 | 0 | 0 | 0 | 0 | 0 | 0 | 0 | 0 | 0 | 0 | 0 | 0 | 0 | 0 | 0 | 0 | 0 | 0 | 0 | 0 | 0 | 0 | 0 | 0 | 0 | 0 | 0 | 0 | 0 | 0 | 0 | 0 | 0 | 0 | 0 | 0 | 0 | 0 | 0 | 0 | 0 | 0 | 0 | 0 | 0
★ Economia mensal (R$) | 60067.5999 | 1001.1267 | 671.1383 | 758.2825 | 755.2006 | 665.428 | 872.7379 | 856.0791 | 775.5614 | 831.0908 | 841.2712 | 977.3184 | 973.6164 | 1087.4518 | 1012.4871 | 852.3771 | 773.7104 | 682.0868 | 894.9497 | 877.3654 | 794.9967 | 831.0908 | 841.2712 | 977.3184 | 973.6164 | 1087.4518 | 1037.4753 | 874.5889 | 793.1457 | 698.7456 | 917.1615 | 899.5772 | 814.432 | 872.7379 | 883.8438 | 1026.3694 | 1022.6675 | 1142.0558 | 1063.3891 | 895.8752 | 813.5065 | 716.33 | 940.2988 | 921.789 | 834.7928 | 894.9497 | 906.0556 | 1052.2832 | 1048.5812 | 1170.746 | 1090.2283 | 918.087 | 833.8673 | 734.8398 | 963.436 | 944.9262 | 856.0791 | 917.1615 | 928.2674 | 1079.1224 | 1074.495 | 1200.3617 | 1117.0675 | 941.2243 | 854.2281 | 752.4241 | 987.4988 | 968.989 | 877.3654 | 940.2988 | 951.4047 | 1105.9616 | 1101.3342 | 1229.9774 | 1144.8323 | 965.287 | 875.5144 | 771.8594 | 1012.4871 | 993.0518 | 899.5772 | 963.436 | 975.4674 | 1133.7264 | 1129.0989 | 1261.4441 | 1173.5225 | 989.3498 | 897.7262 | 791.2947 | 1037.4753 | 1018.04 | 921.789 | 987.4988 | 1000.4557 | 1161.4911 | 1156.8636 | 1292.9108 | 1203.1382 | 1013.4126 | 919.938 | 810.73 | 1063.3891 | 1043.0283 | 944.9262 | 1012.4871 | 1025.4439 | 1191.1068 | 1186.4794 | 1325.303 | 1233.6794 | 1039.3263 | 943.0752 | 831.0908 | 1090.2283 | 1068.942 | 968.989 | 1037.4753 | 1050.4322 | 1220.7225 | 1216.0951 | 1357.6952
Entreposto (B3)
Consumo FP (kWh) | 661450 | 11024.1667 | 6483 | 8738 | 8554 | 11071 | 10947 | 12098 | 11642 | 10293 | 11096 | 8702 | 7410 | 6554 | 6645 | 8956 | 8768 | 11348 | 11221 | 12400 | 11933 | 10293 | 11096 | 8702 | 7410 | 6554 | 6811 | 9180 | 8987 | 11631 | 11501 | 12710 | 12231 | 10814 | 11658 | 9143 | 7785 | 6886 | 6981 | 9410 | 9212 | 11922 | 11789 | 13028 | 12537 | 11084 | 11949 | 9371 | 7980 | 7058 | 7156 | 9645 | 9442 | 12220 | 12083 | 13354 | 12851 | 11362 | 12248 | 9605 | 8179 | 7234 | 7335 | 9886 | 9678 | 12526 | 12386 | 13688 | 13172 | 11646 | 12554 | 9846 | 8384 | 7415 | 7518 | 10133 | 9920 | 12839 | 12695 | 14030 | 13501 | 11937 | 12868 | 10092 | 8593 | 7601 | 7706 | 10387 | 10168 | 13160 | 13013 | 14381 | 13839 | 12235 | 13190 | 10344 | 8808 | 7791 | 7899 | 10646 | 10422 | 13489 | 13338 | 14740 | 14185 | 12541 | 13519 | 10603 | 9028 | 7985 | 8096 | 10913 | 10683 | 13826 | 13671 | 15109 | 14539 | 12855 | 13857 | 10868 | 9254 | 8185
HCS03 créditos recebidos (kWh) | 554458.5614 | 9240.976 | 7315.41 | 7700.09 | 9243.53 | 8673.59 | 16120.236 | 15586.736 | 14800.357 | 15196.6728 | 13541.5371 | 15532.159 | 10559.6823 | 9882.6126 | 8969.0026 | 9440.6366 | 11332.9595 | 10634.1889 | 31628.2958 | 30581.5558 | 29038.6611 | 29966.0727 | 26702.3374 | 30627.6124 | 30560.621 | 28601.1238 | 736.5192 | 775.249 | 930.6433 | 873.2615 | 897.4379 | 867.7371 | 878.8888 | 906.9579 | 808.1772 | 926.9802 | 924.9526 | 865.6462 | 745.0505 | 784.2289 | 941.4233 | 883.3767 | 907.8332 | 877.7884 | 888.1583 | 916.5235 | 816.701 | 936.757 | 934.708 | 874.776 | 911.4655 | 959.3948 | 1151.7002 | 1080.6883 | 1110.6074 | 1073.8518 | 4255.4396 | 4391.3462 | 3913.0656 | 4488.2908 | 4478.4736 | 4191.3212 | 11497.851 | 12102.4642 | 14528.3355 | 13632.5436 | 14009.9632 | 13546.3028 | 12659.5775 | 13063.8881 | 11641.0432 | 13352.2903 | 13323.085 | 12468.8305 | 11394.8461 | 11994.0427 | 14398.1816 | 13510.4147 | 13884.4531 | 13424.9465 | 12546.7911 | 12947.4996 | 11537.3311 | 13233.3324 | 13204.3873 | 12357.7435 | 11292.8925 | 11886.728 | 14269.3562 | 13389.5325 | 13760.2243 | 13304.829 | 12435.1602 | 12832.3036 | 11434.6816 | 13115.5933 | 13086.9057 | 12247.7946 | 11191.9917 | 11780.5213 | 14141.861 | 13269.8984 | 13637.2781 | 13185.9517 | 0 | 0 | 0 | 0 | 0 | 0 | 0 | 0 | 0 | 0 | 0 | 0 | 0 | 0 | 0 | 0 | 0 | 0
Banco início mês COM Helexia (kWh) | 173187.9366 | — | 0 | 832.41 | 0 | 689.53 | 0 | 5173.236 | 8661.972 | 11820.329 | 16724.0018 | 19169.5389 | 25999.6978 | 29149.3801 | 32477.9927 | 34801.9954 | 35286.632 | 37851.5914 | 37137.7803 | 57545.0761 | 75726.632 | 92832.2931 | 112505.3658 | 128111.7032 | 150037.3156 | 173187.9366 | 195235.0604 | 189160.5796 | 180755.8286 | 172699.4719 | 161941.7333 | 151338.1712 | 139495.9083 | 128143.797 | 118236.755 | 107386.9322 | 99170.9124 | 92310.865 | 86290.5112 | 80054.5618 | 71428.7907 | 63158.214 | 52119.5907 | 41238.4239 | 29088.2123 | 17439.3706 | 7271.8941 | 0 | 0 | 0 | 0 | 0 | 0 | 0 | 0 | 0 | 0 | 0 | 0 | 0 | 0 | 0 | 0 | 4162.851 | 6379.3153 | 11229.6508 | 12336.1944 | 13960.1576 | 13818.4604 | 13306.0378 | 14723.9259 | 13810.9692 | 17317.2594 | 22256.3444 | 27310.1749 | 31187.0209 | 33048.0637 | 37526.2452 | 38197.66 | 39387.1131 | 38782.0595 | 37827.8506 | 38838.3502 | 37507.6813 | 40649.0137 | 45260.401 | 50017.1444 | 53604.037 | 55103.765 | 59205.1212 | 59434.6537 | 60181.8779 | 59105.7069 | 57701.8671 | 58299.1707 | 56543.8524 | 59315.4456 | 63594.3513 | 68051.1459 | 71344.1376 | 72478.659 | 76198.52 | 75979.4184 | 76278.6965 | 74724.6482 | 60539.6482 | 47998.6482 | 34479.6482 | 23876.6482 | 14848.6482 | 6863.6482 | 0 | 0 | 0 | 0 | 0 | 0 | 0 | 0 | 0 | 0 | 0
Bank draw COM Helexia (kWh) | 197612.5088 | 3293.5418 | 0 | 832.41 | 0 | 689.53 | 0 | 0 | 0 | 0 | 0 | 0 | 0 | 0 | 0 | 0 | 0 | 713.8111 | 0 | 0 | 0 | 0 | 0 | 0 | 0 | 0 | 6074.4808 | 8404.751 | 8056.3567 | 10757.7385 | 10603.5621 | 11842.2629 | 11352.1112 | 9907.0421 | 10849.8228 | 8216.0198 | 6860.0474 | 6020.3538 | 6235.9495 | 8625.7711 | 8270.5767 | 11038.6233 | 10881.1668 | 12150.2116 | 11648.8417 | 10167.4765 | 7271.8941 | 0 | 0 | 0 | 0 | 0 | 0 | 0 | 0 | 0 | 0 | 0 | 0 | 0 | 0 | 0 | 0 | 0 | 0 | 0 | 0 | 141.6972 | 512.4225 | 0 | 912.9568 | 0 | 0 | 0 | 0 | 0 | 0 | 0 | 0 | 605.0535 | 954.2089 | 0 | 1330.6689 | 0 | 0 | 0 | 0 | 0 | 0 | 0 | 0 | 1076.171 | 1403.8398 | 0 | 1755.3184 | 0 | 0 | 0 | 0 | 0 | 0 | 219.1016 | 0 | 1554.0483 | 14185 | 12541 | 13519 | 10603 | 9028 | 7985 | 6863.6482 | 0 | 0 | 0 | 0 | 0 | 0 | 0 | 0 | 0 | 0 | 0
★ Banco fim mês COM Helexia (kWh) | 195235.0604 | — | 832.41 | 0 | 689.53 | 0 | 5173.236 | 8661.972 | 11820.329 | 16724.0018 | 19169.5389 | 25999.6978 | 29149.3801 | 32477.9927 | 34801.9954 | 35286.632 | 37851.5914 | 37137.7803 | 57545.0761 | 75726.632 | 92832.2931 | 112505.3658 | 128111.7032 | 150037.3156 | 173187.9366 | 195235.0604 | 189160.5796 | 180755.8286 | 172699.4719 | 161941.7333 | 151338.1712 | 139495.9083 | 128143.797 | 118236.755 | 107386.9322 | 99170.9124 | 92310.865 | 86290.5112 | 80054.5618 | 71428.7907 | 63158.214 | 52119.5907 | 41238.4239 | 29088.2123 | 17439.3706 | 7271.8941 | 0 | 0 | 0 | 0 | 0 | 0 | 0 | 0 | 0 | 0 | 0 | 0 | 0 | 0 | 0 | 0 | 4162.851 | 6379.3153 | 11229.6508 | 12336.1944 | 13960.1576 | 13818.4604 | 13306.0378 | 14723.9259 | 13810.9692 | 17317.2594 | 22256.3444 | 27310.1749 | 31187.0209 | 33048.0637 | 37526.2452 | 38197.66 | 39387.1131 | 38782.0595 | 37827.8506 | 38838.3502 | 37507.6813 | 40649.0137 | 45260.401 | 50017.1444 | 53604.037 | 55103.765 | 59205.1212 | 59434.6537 | 60181.8779 | 59105.7069 | 57701.8671 | 58299.1707 | 56543.8524 | 59315.4456 | 63594.3513 | 68051.1459 | 71344.1376 | 72478.659 | 76198.52 | 75979.4184 | 76278.6965 | 74724.6482 | 60539.6482 | 47998.6482 | 34479.6482 | 23876.6482 | 14848.6482 | 6863.6482 | 0 | 0 | 0 | 0 | 0 | 0 | 0 | 0 | 0 | 0 | 0 | 0
Banco início mês SEM Helexia (kWh) | 0 | — | 0 | 0 | 0 | 0 | 0 | 0 | 0 | 0 | 0 | 0 | 0 | 0 | 0 | 0 | 0 | 0 | 0 | 0 | 0 | 0 | 0 | 0 | 0 | 0 | 0 | 0 | 0 | 0 | 0 | 0 | 0 | 0 | 0 | 0 | 0 | 0 | 0 | 0 | 0 | 0 | 0 | 0 | 0 | 0 | 0 | 0 | 0 | 0 | 0 | 0 | 0 | 0 | 0 | 0 | 0 | 0 | 0 | 0 | 0 | 0 | 0 | 0 | 0 | 0 | 0 | 0 | 0 | 0 | 0 | 0 | 0 | 0 | 0 | 0 | 0 | 0 | 0 | 0 | 0 | 0 | 0 | 0 | 0 | 0 | 0 | 0 | 0 | 0 | 0 | 0 | 0 | 0 | 0 | 0 | 0 | 0 | 0 | 0 | 0 | 0 | 0 | 0 | 0 | 0 | 0 | 0 | 0 | 0 | 0 | 0 | 0 | 0 | 0 | 0 | 0 | 0 | 0 | 0 | 0 | 0
Bank draw SEM Helexia (kWh) | 0 | 0 | 0 | 0 | 0 | 0 | 0 | 0 | 0 | 0 | 0 | 0 | 0 | 0 | 0 | 0 | 0 | 0 | 0 | 0 | 0 | 0 | 0 | 0 | 0 | 0 | 0 | 0 | 0 | 0 | 0 | 0 | 0 | 0 | 0 | 0 | 0 | 0 | 0 | 0 | 0 | 0 | 0 | 0 | 0 | 0 | 0 | 0 | 0 | 0 | 0 | 0 | 0 | 0 | 0 | 0 | 0 | 0 | 0 | 0 | 0 | 0 | 0 | 0 | 0 | 0 | 0 | 0 | 0 | 0 | 0 | 0 | 0 | 0 | 0 | 0 | 0 | 0 | 0 | 0 | 0 | 0 | 0 | 0 | 0 | 0 | 0 | 0 | 0 | 0 | 0 | 0 | 0 | 0 | 0 | 0 | 0 | 0 | 0 | 0 | 0 | 0 | 0 | 0 | 0 | 0 | 0 | 0 | 0 | 0 | 0 | 0 | 0 | 0 | 0 | 0 | 0 | 0 | 0 | 0 | 0 | 0
Banco fim mês SEM Helexia (kWh) | 0 | — | 0 | 0 | 0 | 0 | 0 | 0 | 0 | 0 | 0 | 0 | 0 | 0 | 0 | 0 | 0 | 0 | 0 | 0 | 0 | 0 | 0 | 0 | 0 | 0 | 0 | 0 | 0 | 0 | 0 | 0 | 0 | 0 | 0 | 0 | 0 | 0 | 0 | 0 | 0 | 0 | 0 | 0 | 0 | 0 | 0 | 0 | 0 | 0 | 0 | 0 | 0 | 0 | 0 | 0 | 0 | 0 | 0 | 0 | 0 | 0 | 0 | 0 | 0 | 0 | 0 | 0 | 0 | 0 | 0 | 0 | 0 | 0 | 0 | 0 | 0 | 0 | 0 | 0 | 0 | 0 | 0 | 0 | 0 | 0 | 0 | 0 | 0 | 0 | 0 | 0 | 0 | 0 | 0 | 0 | 0 | 0 | 0 | 0 | 0 | 0 | 0 | 0 | 0 | 0 | 0 | 0 | 0 | 0 | 0 | 0 | 0 | 0 | 0 | 0 | 0 | 0 | 0 | 0 | 0 | 0
Custo SEM Helexia (R$) — só gen própria, sem HCS03/BAT/banco | 612165.9686 | 10202.7661 | 5999.9576 | 8086.9397 | 7916.6493 | 10246.11 | 10131.3491 | 11196.5891 | 10774.5653 | 9526.078 | 10269.2472 | 8053.622 | 6857.8877 | 6065.6675 | 6149.8872 | 8288.6967 | 8114.7044 | 10502.471 | 10384.9336 | 11476.0874 | 11043.8831 | 9526.078 | 10269.2472 | 8053.622 | 6857.8877 | 6065.6675 | 6303.5187 | 8496.0066 | 8317.3869 | 10764.3849 | 10644.0711 | 11762.9896 | 11319.6794 | 10008.2588 | 10789.3731 | 8461.7635 | 7204.9468 | 6372.9305 | 6460.8521 | 8708.8696 | 8525.6223 | 11033.7027 | 10910.6124 | 12057.2957 | 11602.8797 | 10258.1414 | 11058.691 | 8672.7754 | 7385.4175 | 6532.1149 | 6622.813 | 8926.3599 | 8738.4853 | 11309.499 | 11182.7068 | 12359.0057 | 11893.4838 | 10515.4278 | 11335.4128 | 8889.3403 | 7569.5902 | 6695.0013 | 6788.4759 | 9149.4032 | 8956.9011 | 11592.6993 | 11463.1305 | 12668.1197 | 12190.5664 | 10778.2672 | 11618.613 | 9112.3836 | 7759.3159 | 6862.5152 | 6957.8407 | 9377.9995 | 9180.8699 | 11882.3779 | 11749.1072 | 12984.6376 | 12495.0529 | 11047.5851 | 11909.2172 | 9340.0544 | 7952.7435 | 7034.6565 | 7131.833 | 9613.0742 | 9410.3917 | 12179.4605 | 12043.4133 | 13309.4849 | 12807.8688 | 11323.3814 | 12207.2252 | 9573.2781 | 8151.724 | 7210.4998 | 7310.4528 | 9852.7763 | 9645.4664 | 12483.947 | 12344.1979 | 13641.7362 | 13128.0887 | 11606.5816 | 12511.7117 | 9812.9802 | 8355.332 | 7390.045 | 7492.7745 | 10099.8824 | 9887.0195 | 12795.8375 | 12652.3864 | 13983.2423 | 13455.7125 | 11897.1858 | 12824.5277 | 10058.2353 | 8564.493 | 7575.1432
Custo COM Helexia — rede remanescente (R$) | 139760.5806 | 2329.343 | 0 | 237.7355 | 0 | 1975.7843 | 0 | 0 | 0 | 0 | 0 | 0 | 0 | 0 | 0 | 0 | 0 | 0 | 0 | 0 | 0 | 0 | 0 | 0 | 0 | 0 | 0 | 0 | 0 | 0 | 0 | 0 | 0 | 0 | 0 | 0 | 0 | 0 | 0 | 0 | 0 | 0 | 0 | 0 | 0 | 0 | 4465.9622 | 9757.2692 | 8150.4422 | 7153.147 | 7224.0749 | 10048.0609 | 9590.7465 | 12886.6647 | 12693.5621 | 14206.4571 | 9943.8914 | 8064.096 | 9642.3827 | 5919.3349 | 4281.0045 | 3519.9645 | 0 | 0 | 0 | 0 | 0 | 0 | 0 | 0 | 0 | 0 | 0 | 0 | 0 | 0 | 0 | 0 | 0 | 0 | 0 | 0 | 0 | 0 | 0 | 0 | 0 | 0 | 0 | 0 | 0 | 0 | 0 | 0 | 0 | 0 | 0 | 0 | 0 | 0 | 0 | 0 | 0 | 0 | 0 | 0 | 0 | 0 | 0 | 0 | 1425.663 | 12624.853 | 12358.7744 | 15994.7968 | 15815.4829 | 17479.0529 | 16819.6406 | 14871.4822 | 16030.6596 | 12572.7941 | 10705.6162 | 9468.929
★ Economia mensal (R$) | 482386.6351 | 8039.7773 | 5999.9576 | 7849.2042 | 7916.6493 | 8270.3257 | 10131.3491 | 11196.5891 | 10774.5653 | 9526.078 | 10269.2472 | 8053.622 | 6857.8877 | 6065.6675 | 6149.8872 | 8288.6967 | 8114.7044 | 10502.471 | 10384.9336 | 11476.0874 | 11043.8831 | 9526.078 | 10269.2472 | 8053.622 | 6857.8877 | 6065.6675 | 6303.5187 | 8496.0066 | 8317.3869 | 10764.3849 | 10644.0711 | 11762.9896 | 11319.6794 | 10008.2588 | 10789.3731 | 8461.7635 | 7204.9468 | 6372.9305 | 6460.8521 | 8708.8696 | 8525.6223 | 11033.7027 | 10910.6124 | 12057.2957 | 11602.8797 | 10258.1414 | 6592.7288 | 0 | 0 | 0 | 0 | 0 | 0 | 0 | 0 | 0 | 1949.5925 | 2451.3318 | 1693.0301 | 2970.0054 | 3288.5858 | 3175.0368 | 6788.4759 | 9149.4032 | 8956.9011 | 11592.6993 | 11463.1305 | 12668.1197 | 12190.5664 | 10778.2672 | 11618.613 | 9112.3836 | 7759.3159 | 6862.5152 | 6957.8407 | 9377.9995 | 9180.8699 | 11882.3779 | 11749.1072 | 12984.6376 | 12495.0529 | 11047.5851 | 11909.2172 | 9340.0544 | 7952.7435 | 7034.6565 | 7131.833 | 9613.0742 | 9410.3917 | 12179.4605 | 12043.4133 | 13309.4849 | 12807.8688 | 11323.3814 | 12207.2252 | 9573.2781 | 8151.724 | 7210.4998 | 7310.4528 | 9852.7763 | 9645.4664 | 12483.947 | 12344.1979 | 13641.7362 | 13128.0887 | 11606.5816 | 12511.7117 | 9812.9802 | 8355.332 | 7390.045 | 6067.1115 | 0 | 0 | 0 | 0 | 0 | 0 | 0 | 0 | 0 | 0 | 0
Esc. Deodápolis (B3)
Consumo FP (kWh) | 232996 | 3883.2667 | 2632 | 2764 | 3150 | 3035 | 3101 | 3722 | 3167 | 4534 | 4886 | 3626 | 3097 | 2741 | 2698 | 2833 | 3229 | 3111 | 3179 | 3815 | 3246 | 4534 | 4886 | 3626 | 3097 | 2741 | 2765 | 2904 | 3309 | 3189 | 3258 | 3910 | 3327 | 4764 | 5133 | 3810 | 3254 | 2880 | 2834 | 2977 | 3392 | 3268 | 3339 | 4008 | 3411 | 4883 | 5262 | 3905 | 3335 | 2952 | 2905 | 3051 | 3477 | 3350 | 3423 | 4108 | 3496 | 5005 | 5393 | 4002 | 3419 | 3026 | 2978 | 3127 | 3564 | 3434 | 3508 | 4211 | 3583 | 5130 | 5528 | 4102 | 3504 | 3101 | 3052 | 3205 | 3653 | 3520 | 3596 | 4316 | 3673 | 5258 | 5666 | 4205 | 3592 | 3179 | 3129 | 3286 | 3744 | 3608 | 3686 | 4424 | 3765 | 5390 | 5808 | 4310 | 3681 | 3258 | 3207 | 3368 | 3838 | 3698 | 3778 | 4535 | 3859 | 5524 | 5953 | 4418 | 3773 | 3340 | 3287 | 3452 | 3934 | 3790 | 3873 | 4648 | 3955 | 5662 | 6102 | 4528 | 3868 | 3423
HCS03 créditos recebidos (kWh) | 208521.3602 | 3475.356 | 2640.987 | 2779.863 | 3337.071 | 3131.313 | 5408.664 | 5229.664 | 4965.818 | 5098.7899 | 4543.4585 | 5211.3523 | 3776.5026 | 3534.3594 | 3207.6213 | 3376.2937 | 4053.0529 | 3803.1487 | 6599.2499 | 6380.8474 | 6058.9222 | 6252.4268 | 5571.4478 | 6390.4572 | 6376.4794 | 5967.6299 | 1362.5605 | 1434.2106 | 1721.6901 | 1615.5337 | 1660.26 | 1605.3137 | 1661.649 | 1714.7174 | 1527.96 | 1752.572 | 1748.7386 | 1636.6123 | 1380.1756 | 1452.752 | 1743.948 | 1636.4192 | 1681.7238 | 1626.067 | 1680.6688 | 1734.3445 | 1545.4495 | 1772.6324 | 1768.7551 | 1655.3454 | 2199.6701 | 2315.3395 | 2779.4364 | 2608.0612 | 2680.2659 | 2591.5623 | 2882.2786 | 2974.3303 | 2650.3831 | 3039.9925 | 3033.3432 | 2838.8501 | 3350.3607 | 3526.5391 | 4233.4141 | 3972.3891 | 4082.3655 | 3947.2594 | 3780.0275 | 3900.7508 | 3475.903 | 3986.8649 | 3978.1445 | 3723.0723 | 3340.7329 | 3516.4049 | 4221.2486 | 3960.9738 | 4070.6341 | 3935.9162 | 3768.9383 | 3889.3073 | 3465.706 | 3975.1688 | 3966.474 | 3712.1501 | 3331.0828 | 3506.2474 | 4209.0551 | 3949.5321 | 4058.8756 | 3924.5469 | 3757.8265 | 3877.8407 | 3455.4882 | 3963.4491 | 3954.7799 | 3701.2058 | 3321.41 | 3496.0659 | 4196.8328 | 3938.0634 | 4047.0894 | 3913.1508 | 0 | 0 | 0 | 0 | 0 | 0 | 0 | 0 | 0 | 0 | 0 | 0 | 0 | 0 | 0 | 0 | 0 | 0
Banco início mês COM Helexia (kWh) | 29018.79 | — | 0 | 8.987 | 24.85 | 211.921 | 308.234 | 2615.898 | 4123.562 | 5922.38 | 6487.1699 | 6144.6285 | 7729.9808 | 8409.4834 | 9202.8428 | 9712.4641 | 10255.7578 | 11079.8107 | 11771.9594 | 15192.2093 | 17758.0568 | 20570.9789 | 22289.4057 | 22974.8535 | 25739.3106 | 29018.79 | 32245.4199 | 30842.9804 | 29373.191 | 27785.8811 | 26212.4148 | 24614.6749 | 22309.9885 | 20644.6376 | 17595.3549 | 13990.315 | 11932.8869 | 10427.6255 | 9184.2378 | 7730.4134 | 6206.1654 | 4558.1134 | 2926.5326 | 1269.2563 | 0 | 0 | 0 | 0 | 0 | 0 | 0 | 0 | 0 | 0 | 0 | 0 | 0 | 0 | 0 | 0 | 0 | 0 | 0 | 372.3607 | 771.8998 | 1441.3139 | 1979.703 | 2554.0685 | 2290.3279 | 2487.3555 | 1258.1062 | 0 | 0 | 474.1445 | 1096.2168 | 1384.9496 | 1696.3546 | 2264.6032 | 2705.5769 | 3180.211 | 2800.1273 | 2896.0655 | 1527.3729 | 0 | 0 | 374.474 | 907.6241 | 1109.7069 | 1329.9543 | 1795.0094 | 2136.5415 | 2509.4171 | 2009.964 | 2002.7906 | 490.6313 | 0 | 0 | 273.7799 | 716.9857 | 831.3957 | 959.4616 | 1318.2944 | 1558.3578 | 1827.4473 | 1205.5981 | 0 | 0 | 0 | 0 | 0 | 0 | 0 | 0 | 0 | 0 | 0 | 0 | 0 | 0 | 0 | 0 | 0
Bank draw COM Helexia (kWh) | 32851.702 | 547.5284 | 0 | 0 | 0 | 0 | 0 | 0 | 0 | 0 | 342.5415 | 0 | 0 | 0 | 0 | 0 | 0 | 0 | 0 | 0 | 0 | 0 | 0 | 0 | 0 | 0 | 1402.4395 | 1469.7894 | 1587.3099 | 1573.4663 | 1597.74 | 2304.6863 | 1665.351 | 3049.2826 | 3605.04 | 2057.428 | 1505.2614 | 1243.3877 | 1453.8244 | 1524.248 | 1648.052 | 1631.5808 | 1657.2762 | 1269.2563 | 0 | 0 | 0 | 0 | 0 | 0 | 0 | 0 | 0 | 0 | 0 | 0 | 0 | 0 | 0 | 0 | 0 | 0 | 0 | 0 | 0 | 0 | 0 | 263.7406 | 0 | 1229.2492 | 1258.1062 | 0 | 0 | 0 | 0 | 0 | 0 | 0 | 0 | 380.0838 | 0 | 1368.6927 | 1527.3729 | 0 | 0 | 0 | 0 | 0 | 0 | 0 | 0 | 499.4531 | 7.1735 | 1512.1593 | 490.6313 | 0 | 0 | 0 | 0 | 0 | 0 | 0 | 0 | 621.8492 | 1205.5981 | 0 | 0 | 0 | 0 | 0 | 0 | 0 | 0 | 0 | 0 | 0 | 0 | 0 | 0 | 0 | 0 | 0
★ Banco fim mês COM Helexia (kWh) | 32245.4199 | — | 8.987 | 24.85 | 211.921 | 308.234 | 2615.898 | 4123.562 | 5922.38 | 6487.1699 | 6144.6285 | 7729.9808 | 8409.4834 | 9202.8428 | 9712.4641 | 10255.7578 | 11079.8107 | 11771.9594 | 15192.2093 | 17758.0568 | 20570.9789 | 22289.4057 | 22974.8535 | 25739.3106 | 29018.79 | 32245.4199 | 30842.9804 | 29373.191 | 27785.8811 | 26212.4148 | 24614.6749 | 22309.9885 | 20644.6376 | 17595.3549 | 13990.315 | 11932.8869 | 10427.6255 | 9184.2378 | 7730.4134 | 6206.1654 | 4558.1134 | 2926.5326 | 1269.2563 | 0 | 0 | 0 | 0 | 0 | 0 | 0 | 0 | 0 | 0 | 0 | 0 | 0 | 0 | 0 | 0 | 0 | 0 | 0 | 372.3607 | 771.8998 | 1441.3139 | 1979.703 | 2554.0685 | 2290.3279 | 2487.3555 | 1258.1062 | 0 | 0 | 474.1445 | 1096.2168 | 1384.9496 | 1696.3546 | 2264.6032 | 2705.5769 | 3180.211 | 2800.1273 | 2896.0655 | 1527.3729 | 0 | 0 | 374.474 | 907.6241 | 1109.7069 | 1329.9543 | 1795.0094 | 2136.5415 | 2509.4171 | 2009.964 | 2002.7906 | 490.6313 | 0 | 0 | 273.7799 | 716.9857 | 831.3957 | 959.4616 | 1318.2944 | 1558.3578 | 1827.4473 | 1205.5981 | 0 | 0 | 0 | 0 | 0 | 0 | 0 | 0 | 0 | 0 | 0 | 0 | 0 | 0 | 0 | 0 | 0 | 0
Banco início mês SEM Helexia (kWh) | 0 | — | 0 | 0 | 0 | 0 | 0 | 0 | 0 | 0 | 0 | 0 | 0 | 0 | 0 | 0 | 0 | 0 | 0 | 0 | 0 | 0 | 0 | 0 | 0 | 0 | 0 | 0 | 0 | 0 | 0 | 0 | 0 | 0 | 0 | 0 | 0 | 0 | 0 | 0 | 0 | 0 | 0 | 0 | 0 | 0 | 0 | 0 | 0 | 0 | 0 | 0 | 0 | 0 | 0 | 0 | 0 | 0 | 0 | 0 | 0 | 0 | 0 | 0 | 0 | 0 | 0 | 0 | 0 | 0 | 0 | 0 | 0 | 0 | 0 | 0 | 0 | 0 | 0 | 0 | 0 | 0 | 0 | 0 | 0 | 0 | 0 | 0 | 0 | 0 | 0 | 0 | 0 | 0 | 0 | 0 | 0 | 0 | 0 | 0 | 0 | 0 | 0 | 0 | 0 | 0 | 0 | 0 | 0 | 0 | 0 | 0 | 0 | 0 | 0 | 0 | 0 | 0 | 0 | 0 | 0 | 0
Bank draw SEM Helexia (kWh) | 0 | 0 | 0 | 0 | 0 | 0 | 0 | 0 | 0 | 0 | 0 | 0 | 0 | 0 | 0 | 0 | 0 | 0 | 0 | 0 | 0 | 0 | 0 | 0 | 0 | 0 | 0 | 0 | 0 | 0 | 0 | 0 | 0 | 0 | 0 | 0 | 0 | 0 | 0 | 0 | 0 | 0 | 0 | 0 | 0 | 0 | 0 | 0 | 0 | 0 | 0 | 0 | 0 | 0 | 0 | 0 | 0 | 0 | 0 | 0 | 0 | 0 | 0 | 0 | 0 | 0 | 0 | 0 | 0 | 0 | 0 | 0 | 0 | 0 | 0 | 0 | 0 | 0 | 0 | 0 | 0 | 0 | 0 | 0 | 0 | 0 | 0 | 0 | 0 | 0 | 0 | 0 | 0 | 0 | 0 | 0 | 0 | 0 | 0 | 0 | 0 | 0 | 0 | 0 | 0 | 0 | 0 | 0 | 0 | 0 | 0 | 0 | 0 | 0 | 0 | 0 | 0 | 0 | 0 | 0 | 0 | 0
Banco fim mês SEM Helexia (kWh) | 0 | — | 0 | 0 | 0 | 0 | 0 | 0 | 0 | 0 | 0 | 0 | 0 | 0 | 0 | 0 | 0 | 0 | 0 | 0 | 0 | 0 | 0 | 0 | 0 | 0 | 0 | 0 | 0 | 0 | 0 | 0 | 0 | 0 | 0 | 0 | 0 | 0 | 0 | 0 | 0 | 0 | 0 | 0 | 0 | 0 | 0 | 0 | 0 | 0 | 0 | 0 | 0 | 0 | 0 | 0 | 0 | 0 | 0 | 0 | 0 | 0 | 0 | 0 | 0 | 0 | 0 | 0 | 0 | 0 | 0 | 0 | 0 | 0 | 0 | 0 | 0 | 0 | 0 | 0 | 0 | 0 | 0 | 0 | 0 | 0 | 0 | 0 | 0 | 0 | 0 | 0 | 0 | 0 | 0 | 0 | 0 | 0 | 0 | 0 | 0 | 0 | 0 | 0 | 0 | 0 | 0 | 0 | 0 | 0 | 0 | 0 | 0 | 0 | 0 | 0 | 0 | 0 | 0 | 0 | 0 | 0
Custo SEM Helexia (R$) — só gen própria, sem HCS03/BAT/banco | 215635.6823 | 3593.928 | 2435.8921 | 2558.0569 | 2915.2964 | 2808.8649 | 2869.9473 | 3444.6772 | 2931.0297 | 4196.1758 | 4521.9486 | 3355.8301 | 2866.2454 | 2536.7706 | 2496.9745 | 2621.9158 | 2988.4102 | 2879.2023 | 2942.1356 | 3530.7479 | 3004.1435 | 4196.1758 | 4521.9486 | 3355.8301 | 2866.2454 | 2536.7706 | 2558.9824 | 2687.6256 | 3062.4495 | 2951.3905 | 3015.2494 | 3618.6695 | 3079.1083 | 4409.0387 | 4750.5449 | 3526.1204 | 3011.5475 | 2665.4138 | 2622.8413 | 2755.1865 | 3139.2652 | 3024.5043 | 3090.2142 | 3709.3676 | 3156.8495 | 4519.1722 | 4869.9332 | 3614.042 | 3086.5122 | 2732.0492 | 2688.5511 | 2823.6728 | 3217.9319 | 3100.3946 | 3167.9554 | 3801.9167 | 3235.5163 | 4632.0821 | 4991.1725 | 3703.8147 | 3164.2535 | 2800.5355 | 2756.112 | 2894.0101 | 3298.4496 | 3178.1358 | 3246.6221 | 3897.2423 | 3316.034 | 4747.7684 | 5116.1138 | 3796.3638 | 3242.9202 | 2869.9473 | 2824.5983 | 2966.1984 | 3380.8183 | 3257.728 | 3328.0653 | 3994.4188 | 3399.3281 | 4866.2313 | 5243.8315 | 3891.6893 | 3324.3634 | 2942.1356 | 2895.8611 | 3041.1632 | 3465.038 | 3339.1712 | 3411.3595 | 4094.3718 | 3484.4733 | 4988.3961 | 5375.2513 | 3988.8659 | 3406.7321 | 3015.2494 | 2968.0494 | 3117.0534 | 3552.0341 | 3422.4654 | 3496.5047 | 4197.1013 | 3571.4695 | 5112.4118 | 5509.4474 | 4088.8189 | 3491.8772 | 3091.1397 | 3042.0887 | 3194.7947 | 3640.8813 | 3507.6106 | 3584.4263 | 4301.6818 | 3660.3166 | 5240.1296 | 5647.3456 | 4190.6229 | 3579.7989 | 3167.9554
Custo COM Helexia — rede remanescente (R$) | 30963.4183 | 516.057 | 0 | 0 | 0 | 0 | 0 | 0 | 0 | 0 | 0 | 0 | 0 | 0 | 0 | 0 | 0 | 0 | 0 | 0 | 0 | 0 | 0 | 0 | 0 | 0 | 0 | 0 | 0 | 0 | 0 | 0 | 0 | 0 | 0 | 0 | 0 | 0 | 0 | 0 | 0 | 0 | 0 | 1287.2151 | 2001.7573 | 3642.5651 | 4299.5422 | 2466.8586 | 1811.9318 | 1500.0525 | 815.9705 | 851.0589 | 806.986 | 858.322 | 859.2421 | 1754.3116 | 709.992 | 2349.2079 | 3172.8338 | 1112.9115 | 446.1524 | 216.5069 | 0 | 0 | 0 | 0 | 0 | 0 | 0 | 0 | 918.539 | 133.1956 | 0 | 0 | 0 | 0 | 0 | 0 | 0 | 0 | 0 | 0 | 778.478 | 265.8833 | 0 | 0 | 0 | 0 | 0 | 0 | 0 | 0 | 0 | 0 | 2153.9418 | 400.9122 | 0 | 0 | 0 | 0 | 0 | 0 | 0 | 0 | 3069.6242 | 6390.5148 | 6886.8093 | 5111.0236 | 4364.8465 | 3863.9246 | 3802.6108 | 3993.4933 | 4551.1016 | 4384.5132 | 4480.5329 | 5377.1022 | 4575.3957 | 6550.162 | 7059.182 | 5238.2786 | 4474.7486 | 3959.9443
★ Economia mensal (R$) | 184672.264 | 3077.8711 | 2435.8921 | 2558.0569 | 2915.2964 | 2808.8649 | 2869.9473 | 3444.6772 | 2931.0297 | 4196.1758 | 4521.9486 | 3355.8301 | 2866.2454 | 2536.7706 | 2496.9745 | 2621.9158 | 2988.4102 | 2879.2023 | 2942.1356 | 3530.7479 | 3004.1435 | 4196.1758 | 4521.9486 | 3355.8301 | 2866.2454 | 2536.7706 | 2558.9824 | 2687.6256 | 3062.4495 | 2951.3905 | 3015.2494 | 3618.6695 | 3079.1083 | 4409.0387 | 4750.5449 | 3526.1204 | 3011.5475 | 2665.4138 | 2622.8413 | 2755.1865 | 3139.2652 | 3024.5043 | 3090.2142 | 2422.1525 | 1155.0922 | 876.6071 | 570.391 | 1147.1835 | 1274.5805 | 1231.9967 | 1872.5806 | 1972.6139 | 2410.946 | 2242.0725 | 2308.7133 | 2047.6051 | 2525.5243 | 2282.8741 | 1818.3387 | 2590.9031 | 2718.1011 | 2584.0286 | 2756.112 | 2894.0101 | 3298.4496 | 3178.1358 | 3246.6221 | 3897.2423 | 3316.034 | 4747.7684 | 4197.5748 | 3663.1681 | 3242.9202 | 2869.9473 | 2824.5983 | 2966.1984 | 3380.8183 | 3257.728 | 3328.0653 | 3994.4188 | 3399.3281 | 4866.2313 | 4465.3535 | 3625.806 | 3324.3634 | 2942.1356 | 2895.8611 | 3041.1632 | 3465.038 | 3339.1712 | 3411.3595 | 4094.3718 | 3484.4733 | 4988.3961 | 3221.3094 | 3587.9537 | 3406.7321 | 3015.2494 | 2968.0494 | 3117.0534 | 3552.0341 | 3422.4654 | 3496.5047 | 4197.1013 | 501.8453 | 0 | 0 | 0 | 0 | 0 | 0 | 0 | 0 | 0 | 0 | 0 | 0 | 0 | 0 | 0 | 0 | 0
Esc. N. Andradina (B3)
Consumo FP (kWh) | 168336 | 2805.6 | 1362 | 1317 | 1448 | 2469 | 2593 | 2090 | 3227 | 3454 | 3479 | 3363 | 2574 | 2294 | 1396 | 1350 | 1484 | 2531 | 2658 | 2142 | 3308 | 3454 | 3479 | 3363 | 2574 | 2294 | 1431 | 1384 | 1521 | 2594 | 2724 | 2196 | 3390 | 3629 | 3655 | 3533 | 2704 | 2410 | 1467 | 1418 | 1559 | 2659 | 2792 | 2251 | 3475 | 3720 | 3747 | 3622 | 2772 | 2470 | 1503 | 1454 | 1598 | 2725 | 2862 | 2307 | 3562 | 3813 | 3840 | 3712 | 2841 | 2532 | 1541 | 1490 | 1638 | 2793 | 2934 | 2365 | 3651 | 3908 | 3936 | 3805 | 2912 | 2595 | 1580 | 1527 | 1679 | 2863 | 3007 | 2424 | 3742 | 4006 | 4035 | 3900 | 2985 | 2660 | 1619 | 1565 | 1721 | 2935 | 3082 | 2484 | 3836 | 4106 | 4135 | 3998 | 3060 | 2727 | 1659 | 1605 | 1764 | 3008 | 3159 | 2546 | 3932 | 4208 | 4239 | 4097 | 3136 | 2795 | 1701 | 1645 | 1808 | 3083 | 3238 | 2610 | 4030 | 4314 | 4345 | 4200 | 3215 | 2865
HCS03 créditos recebidos (kWh) | 169823.6364 | 2830.3939 | 1500.279 | 1579.171 | 1895.707 | 1778.821 | 4471.968 | 4323.968 | 4105.816 | 4215.7593 | 3756.6026 | 4308.8276 | 2309.4766 | 2161.3967 | 1961.5838 | 2064.7335 | 2478.5977 | 2325.7717 | 4299.2836 | 4156.9986 | 3947.2705 | 4073.335 | 3629.6903 | 4163.2591 | 4154.1529 | 3887.7953 | 1497.589 | 1576.3396 | 1892.308 | 1775.6316 | 1824.7903 | 1764.3988 | 1826.4407 | 1884.772 | 1679.4933 | 1926.3807 | 1922.1672 | 1798.921 | 1526.7429 | 1607.0265 | 1929.146 | 1810.1982 | 1860.3139 | 1798.7467 | 1858.3004 | 1917.6492 | 1708.7897 | 1959.9838 | 1955.6967 | 1830.3006 | 1664.9437 | 1752.4946 | 2103.7723 | 1974.0574 | 2028.7095 | 1961.5693 | 2406.4307 | 2483.2852 | 2212.8198 | 2538.1069 | 2532.5554 | 2370.172 | 3350.3607 | 3526.5391 | 4233.4141 | 3972.3891 | 4082.3655 | 3947.2594 | 3780.0275 | 3900.7508 | 3475.903 | 3986.8649 | 3978.1445 | 3723.0723 | 3340.7329 | 3516.4049 | 4221.2486 | 3960.9738 | 4070.6341 | 3935.9162 | 3768.9369 | 3889.306 | 3465.7047 | 3975.1674 | 3966.4726 | 3712.1488 | 3331.0828 | 3506.2474 | 4209.0551 | 3949.5321 | 4058.8756 | 3924.5469 | 3757.8265 | 3877.8407 | 3455.4882 | 3963.4491 | 3954.7799 | 3701.2058 | 3321.41 | 3496.0659 | 4196.8328 | 3938.0634 | 4047.0894 | 3913.1508 | 0 | 0 | 0 | 0 | 0 | 0 | 0 | 0 | 0 | 0 | 0 | 0 | 0 | 0 | 0 | 0 | 0 | 0
Banco início mês COM Helexia (kWh) | 16253.4693 | — | 0 | 138.279 | 400.45 | 848.157 | 157.978 | 2036.946 | 4270.914 | 5149.73 | 5911.4893 | 6189.0919 | 7134.9195 | 6870.3961 | 6737.7928 | 7303.3766 | 8018.11 | 9012.7078 | 8807.4795 | 10448.763 | 12463.7616 | 13103.0321 | 13722.367 | 13873.0574 | 14673.3165 | 16253.4693 | 17847.2647 | 17913.8537 | 18106.1933 | 18477.5014 | 17659.133 | 16759.9233 | 16328.3221 | 14764.7628 | 13020.5348 | 11045.028 | 9438.4088 | 8656.576 | 8045.4969 | 8105.2398 | 8294.2664 | 8664.4124 | 7815.6106 | 6883.9245 | 6431.6712 | 4814.9716 | 3012.6208 | 974.4105 | 0 | 0 | 0 | 161.9437 | 460.4383 | 966.2106 | 215.2679 | 0 | 0 | 0 | 0 | 0 | 0 | 0 | 0 | 1809.3607 | 3845.8998 | 6441.3139 | 7620.703 | 8769.0685 | 10351.3279 | 10480.3555 | 10473.1062 | 10013.0093 | 10194.8742 | 11261.0186 | 12389.0909 | 14149.8238 | 16139.2287 | 18681.4773 | 19779.4511 | 20843.0852 | 22355.0014 | 22381.9383 | 22265.2443 | 21695.949 | 21771.1164 | 22752.589 | 23804.7378 | 25516.8206 | 27458.068 | 29946.1231 | 30960.6551 | 31937.5308 | 33378.0777 | 33299.9042 | 33071.745 | 32392.2332 | 32357.6823 | 33252.4622 | 34226.668 | 35889.078 | 37780.1439 | 40212.9767 | 41143.0401 | 42031.1296 | 43398.2804 | 39466.2804 | 35258.2804 | 31019.2804 | 26922.2804 | 23786.2804 | 20991.2804 | 19290.2804 | 17645.2804 | 15837.2804 | 12754.2804 | 9516.2804 | 6906.2804 | 2876.2804 | 0 | 0 | 0 | 0
Bank draw COM Helexia (kWh) | 21355.1614 | 355.9194 | 0 | 0 | 0 | 690.179 | 0 | 0 | 0 | 0 | 0 | 0 | 264.5234 | 132.6033 | 0 | 0 | 0 | 205.2283 | 0 | 0 | 0 | 0 | 0 | 0 | 0 | 0 | 0 | 0 | 0 | 818.3684 | 899.2097 | 431.6012 | 1563.5593 | 1744.228 | 1975.5067 | 1606.6193 | 781.8328 | 611.079 | 0 | 0 | 0 | 848.8018 | 931.6861 | 452.2533 | 1616.6996 | 1802.3508 | 2038.2103 | 974.4105 | 0 | 0 | 0 | 0 | 0 | 750.9426 | 215.2679 | 0 | 0 | 0 | 0 | 0 | 0 | 0 | 0 | 0 | 0 | 0 | 0 | 0 | 0 | 7.2492 | 460.097 | 0 | 0 | 0 | 0 | 0 | 0 | 0 | 0 | 0 | 0 | 116.694 | 569.2953 | 0 | 0 | 0 | 0 | 0 | 0 | 0 | 0 | 0 | 78.1735 | 228.1593 | 679.5118 | 34.5509 | 0 | 0 | 0 | 0 | 0 | 0 | 0 | 0 | 3932 | 4208 | 4239 | 4097 | 3136 | 2795 | 1701 | 1645 | 1808 | 3083 | 3238 | 2610 | 4030 | 2876.2804 | 0 | 0 | 0 | 0
★ Banco fim mês COM Helexia (kWh) | 17847.2647 | — | 138.279 | 400.45 | 848.157 | 157.978 | 2036.946 | 4270.914 | 5149.73 | 5911.4893 | 6189.0919 | 7134.9195 | 6870.3961 | 6737.7928 | 7303.3766 | 8018.11 | 9012.7078 | 8807.4795 | 10448.763 | 12463.7616 | 13103.0321 | 13722.367 | 13873.0574 | 14673.3165 | 16253.4693 | 17847.2647 | 17913.8537 | 18106.1933 | 18477.5014 | 17659.133 | 16759.9233 | 16328.3221 | 14764.7628 | 13020.5348 | 11045.028 | 9438.4088 | 8656.576 | 8045.4969 | 8105.2398 | 8294.2664 | 8664.4124 | 7815.6106 | 6883.9245 | 6431.6712 | 4814.9716 | 3012.6208 | 974.4105 | 0 | 0 | 0 | 161.9437 | 460.4383 | 966.2106 | 215.2679 | 0 | 0 | 0 | 0 | 0 | 0 | 0 | 0 | 1809.3607 | 3845.8998 | 6441.3139 | 7620.703 | 8769.0685 | 10351.3279 | 10480.3555 | 10473.1062 | 10013.0093 | 10194.8742 | 11261.0186 | 12389.0909 | 14149.8238 | 16139.2287 | 18681.4773 | 19779.4511 | 20843.0852 | 22355.0014 | 22381.9383 | 22265.2443 | 21695.949 | 21771.1164 | 22752.589 | 23804.7378 | 25516.8206 | 27458.068 | 29946.1231 | 30960.6551 | 31937.5308 | 33378.0777 | 33299.9042 | 33071.745 | 32392.2332 | 32357.6823 | 33252.4622 | 34226.668 | 35889.078 | 37780.1439 | 40212.9767 | 41143.0401 | 42031.1296 | 43398.2804 | 39466.2804 | 35258.2804 | 31019.2804 | 26922.2804 | 23786.2804 | 20991.2804 | 19290.2804 | 17645.2804 | 15837.2804 | 12754.2804 | 9516.2804 | 6906.2804 | 2876.2804 | 0 | 0 | 0 | 0 | 0
Banco início mês SEM Helexia (kWh) | 0 | — | 0 | 0 | 0 | 0 | 0 | 0 | 0 | 0 | 0 | 0 | 0 | 0 | 0 | 0 | 0 | 0 | 0 | 0 | 0 | 0 | 0 | 0 | 0 | 0 | 0 | 0 | 0 | 0 | 0 | 0 | 0 | 0 | 0 | 0 | 0 | 0 | 0 | 0 | 0 | 0 | 0 | 0 | 0 | 0 | 0 | 0 | 0 | 0 | 0 | 0 | 0 | 0 | 0 | 0 | 0 | 0 | 0 | 0 | 0 | 0 | 0 | 0 | 0 | 0 | 0 | 0 | 0 | 0 | 0 | 0 | 0 | 0 | 0 | 0 | 0 | 0 | 0 | 0 | 0 | 0 | 0 | 0 | 0 | 0 | 0 | 0 | 0 | 0 | 0 | 0 | 0 | 0 | 0 | 0 | 0 | 0 | 0 | 0 | 0 | 0 | 0 | 0 | 0 | 0 | 0 | 0 | 0 | 0 | 0 | 0 | 0 | 0 | 0 | 0 | 0 | 0 | 0 | 0 | 0 | 0
Bank draw SEM Helexia (kWh) | 0 | 0 | 0 | 0 | 0 | 0 | 0 | 0 | 0 | 0 | 0 | 0 | 0 | 0 | 0 | 0 | 0 | 0 | 0 | 0 | 0 | 0 | 0 | 0 | 0 | 0 | 0 | 0 | 0 | 0 | 0 | 0 | 0 | 0 | 0 | 0 | 0 | 0 | 0 | 0 | 0 | 0 | 0 | 0 | 0 | 0 | 0 | 0 | 0 | 0 | 0 | 0 | 0 | 0 | 0 | 0 | 0 | 0 | 0 | 0 | 0 | 0 | 0 | 0 | 0 | 0 | 0 | 0 | 0 | 0 | 0 | 0 | 0 | 0 | 0 | 0 | 0 | 0 | 0 | 0 | 0 | 0 | 0 | 0 | 0 | 0 | 0 | 0 | 0 | 0 | 0 | 0 | 0 | 0 | 0 | 0 | 0 | 0 | 0 | 0 | 0 | 0 | 0 | 0 | 0 | 0 | 0 | 0 | 0 | 0 | 0 | 0 | 0 | 0 | 0 | 0 | 0 | 0 | 0 | 0 | 0 | 0
Banco fim mês SEM Helexia (kWh) | 0 | — | 0 | 0 | 0 | 0 | 0 | 0 | 0 | 0 | 0 | 0 | 0 | 0 | 0 | 0 | 0 | 0 | 0 | 0 | 0 | 0 | 0 | 0 | 0 | 0 | 0 | 0 | 0 | 0 | 0 | 0 | 0 | 0 | 0 | 0 | 0 | 0 | 0 | 0 | 0 | 0 | 0 | 0 | 0 | 0 | 0 | 0 | 0 | 0 | 0 | 0 | 0 | 0 | 0 | 0 | 0 | 0 | 0 | 0 | 0 | 0 | 0 | 0 | 0 | 0 | 0 | 0 | 0 | 0 | 0 | 0 | 0 | 0 | 0 | 0 | 0 | 0 | 0 | 0 | 0 | 0 | 0 | 0 | 0 | 0 | 0 | 0 | 0 | 0 | 0 | 0 | 0 | 0 | 0 | 0 | 0 | 0 | 0 | 0 | 0 | 0 | 0 | 0 | 0 | 0 | 0 | 0 | 0 | 0 | 0 | 0 | 0 | 0 | 0 | 0 | 0 | 0 | 0 | 0 | 0 | 0
Custo SEM Helexia (R$) — só gen própria, sem HCS03/BAT/banco | 155793.4394 | 2596.5573 | 1260.5186 | 1218.8715 | 1340.1109 | 2285.0371 | 2399.798 | 1934.276 | 2986.5592 | 3196.6456 | 3219.7829 | 3112.426 | 2382.2136 | 2123.0762 | 1291.9853 | 1249.4127 | 1373.4285 | 2342.4175 | 2459.9549 | 1982.4015 | 3061.524 | 3196.6456 | 3219.7829 | 3112.426 | 2382.2136 | 2123.0762 | 1324.3775 | 1280.8794 | 1407.6717 | 2400.7234 | 2521.0373 | 2032.3781 | 3137.4142 | 3358.6065 | 3382.6693 | 3269.7594 | 2502.5274 | 2230.4331 | 1357.6952 | 1312.3461 | 1442.8403 | 2460.8804 | 2583.9706 | 2083.2801 | 3216.0809 | 3442.8262 | 3467.8145 | 3352.1281 | 2565.4608 | 2285.9626 | 1391.0129 | 1345.6638 | 1478.9345 | 2521.9628 | 2648.755 | 2135.1076 | 3296.5987 | 3528.8969 | 3553.8851 | 3435.4223 | 2629.3197 | 2343.343 | 1426.1815 | 1378.9815 | 1515.9541 | 2584.8961 | 2715.3904 | 2188.786 | 3378.9673 | 3616.8185 | 3642.7323 | 3521.4929 | 2695.0296 | 2401.6489 | 1462.2757 | 1413.2246 | 1553.8993 | 2649.6805 | 2782.9512 | 2243.39 | 3463.187 | 3707.5166 | 3734.3559 | 3609.4146 | 2762.5904 | 2461.8058 | 1498.3698 | 1448.3933 | 1592.7699 | 2716.3158 | 2852.363 | 2298.9194 | 3550.1832 | 3800.0657 | 3826.905 | 3700.1127 | 2832.0022 | 2523.8137 | 1535.3894 | 1485.4129 | 1632.566 | 2783.8767 | 2923.6258 | 2356.2999 | 3639.0303 | 3894.4658 | 3923.156 | 3791.7363 | 2902.3395 | 2586.7471 | 1574.2601 | 1522.4326 | 1673.2876 | 2853.2885 | 2996.7396 | 2415.5313 | 3729.7284 | 3992.5678 | 4021.258 | 3887.0619 | 2975.4533 | 2651.5315
Custo COM Helexia — rede remanescente (R$) | 10254.0826 | 170.9014 | 0 | 0 | 0 | 0 | 0 | 0 | 0 | 0 | 0 | 0 | 0 | 0 | 0 | 0 | 0 | 0 | 0 | 0 | 0 | 0 | 0 | 0 | 0 | 0 | 0 | 0 | 0 | 0 | 0 | 0 | 0 | 0 | 0 | 0 | 0 | 0 | 0 | 0 | 0 | 0 | 0 | 0 | 0 | 0 | 0 | 795.4661 | 944.3516 | 740.0449 | 0 | 0 | 0 | 0 | 714.9678 | 399.6162 | 1336.8361 | 1538.2987 | 1882.4256 | 1358.0342 | 356.8284 | 187.2129 | 0 | 0 | 0 | 0 | 0 | 0 | 0 | 0 | 0 | 0 | 0 | 0 | 0 | 0 | 0 | 0 | 0 | 0 | 0 | 0 | 0 | 0 | 0 | 0 | 0 | 0 | 0 | 0 | 0 | 0 | 0 | 0 | 0 | 0 | 0 | 0 | 0 | 0 | 0 | 0 | 0 | 0 | 0 | 0 | 0 | 0 | 0 | 0 | 0 | 0 | 0 | 0 | 0 | 0 | 0 | 1663.2456 | 5026.5726 | 4858.8273 | 3719.3166 | 3314.4144
★ Economia mensal (R$) | 145539.3569 | 2425.6559 | 1260.5186 | 1218.8715 | 1340.1109 | 2285.0371 | 2399.798 | 1934.276 | 2986.5592 | 3196.6456 | 3219.7829 | 3112.426 | 2382.2136 | 2123.0762 | 1291.9853 | 1249.4127 | 1373.4285 | 2342.4175 | 2459.9549 | 1982.4015 | 3061.524 | 3196.6456 | 3219.7829 | 3112.426 | 2382.2136 | 2123.0762 | 1324.3775 | 1280.8794 | 1407.6717 | 2400.7234 | 2521.0373 | 2032.3781 | 3137.4142 | 3358.6065 | 3382.6693 | 3269.7594 | 2502.5274 | 2230.4331 | 1357.6952 | 1312.3461 | 1442.8403 | 2460.8804 | 2583.9706 | 2083.2801 | 3216.0809 | 3442.8262 | 3467.8145 | 2556.6621 | 1621.1093 | 1545.9176 | 1391.0129 | 1345.6638 | 1478.9345 | 2521.9628 | 1933.7872 | 1735.4913 | 1959.7625 | 1990.5982 | 1671.4595 | 2077.3881 | 2272.4913 | 2156.1301 | 1426.1815 | 1378.9815 | 1515.9541 | 2584.8961 | 2715.3904 | 2188.786 | 3378.9673 | 3616.8185 | 3642.7323 | 3521.4929 | 2695.0296 | 2401.6489 | 1462.2757 | 1413.2246 | 1553.8993 | 2649.6805 | 2782.9512 | 2243.39 | 3463.187 | 3707.5166 | 3734.3559 | 3609.4146 | 2762.5904 | 2461.8058 | 1498.3698 | 1448.3933 | 1592.7699 | 2716.3158 | 2852.363 | 2298.9194 | 3550.1832 | 3800.0657 | 3826.905 | 3700.1127 | 2832.0022 | 2523.8137 | 1535.3894 | 1485.4129 | 1632.566 | 2783.8767 | 2923.6258 | 2356.2999 | 3639.0303 | 3894.4658 | 3923.156 | 3791.7363 | 2902.3395 | 2586.7471 | 1574.2601 | 1522.4326 | 1673.2876 | 2853.2885 | 2996.7396 | 2415.5313 | 3729.7284 | 2329.3223 | 0 | 0 | 0 | 0
Esc. Reg. Deodápolis (B3)
Consumo FP (kWh) | 73823 | 1230.3833 | 500 | 392 | 608 | 989 | 934 | 1294 | 1255 | 1981 | 1718 | 1549 | 1055 | 788 | 513 | 402 | 623 | 1014 | 957 | 1326 | 1286 | 1981 | 1718 | 1549 | 1055 | 788 | 525 | 412 | 639 | 1039 | 981 | 1360 | 1319 | 2081 | 1805 | 1627 | 1108 | 828 | 538 | 422 | 655 | 1065 | 1006 | 1393 | 1351 | 2133 | 1850 | 1668 | 1136 | 849 | 552 | 433 | 671 | 1092 | 1031 | 1428 | 1385 | 2187 | 1896 | 1710 | 1165 | 870 | 566 | 444 | 688 | 1119 | 1057 | 1464 | 1420 | 2241 | 1944 | 1753 | 1194 | 892 | 580 | 455 | 705 | 1147 | 1083 | 1501 | 1455 | 2297 | 1992 | 1796 | 1223 | 914 | 594 | 466 | 723 | 1176 | 1110 | 1538 | 1492 | 2355 | 2042 | 1841 | 1254 | 937 | 609 | 478 | 741 | 1205 | 1138 | 1577 | 1529 | 2414 | 2093 | 1887 | 1285 | 960 | 624 | 490 | 759 | 1235 | 1166 | 1616 | 1567 | 2474 | 2146 | 1934 | 1318 | 984
HCS03 créditos recebidos (kWh) | 78327.4316 | 1305.4572 | 570.354 | 600.346 | 720.682 | 676.246 | 2371.956 | 2293.456 | 2177.747 | 2236.0615 | 1992.5223 | 2285.4254 | 871.5006 | 815.6214 | 740.2203 | 779.1447 | 935.3199 | 877.6497 | 2209.7716 | 2136.6391 | 2028.8418 | 2093.6372 | 1865.6101 | 2139.8569 | 2135.1765 | 1998.2724 | 380.5349 | 400.5453 | 480.8324 | 451.1851 | 463.6762 | 448.3308 | 453.177 | 467.6502 | 416.7164 | 477.9742 | 476.9287 | 446.3488 | 378.6322 | 398.5426 | 478.4282 | 448.9292 | 461.3578 | 446.0892 | 450.9111 | 465.3119 | 414.6328 | 475.5843 | 474.5441 | 444.1171 | 437.5035 | 460.5095 | 552.8161 | 518.7304 | 533.0916 | 515.4489 | 652.5914 | 673.4333 | 600.0867 | 688.3002 | 686.7947 | 642.7585 | 3350.3607 | 3526.5391 | 4233.4141 | 3972.3891 | 4082.3655 | 3947.2594 | 3780.0275 | 3900.7508 | 3475.903 | 3986.8649 | 3978.1445 | 3723.0723 | 3340.7329 | 3516.4049 | 4221.2486 | 3960.9738 | 4070.6341 | 3935.9162 | 3768.9369 | 3889.306 | 3465.7047 | 3975.1674 | 3966.4726 | 3712.1488 | 3331.0828 | 3506.2474 | 4209.0551 | 3949.5321 | 4058.8756 | 3924.5469 | 3757.8265 | 3877.8407 | 3455.4882 | 3963.4491 | 3954.7799 | 3701.2058 | 3321.41 | 3496.0659 | 4196.8328 | 3938.0634 | 4047.0894 | 3913.1508 | 0 | 0 | 0 | 0 | 0 | 0 | 0 | 0 | 0 | 0 | 0 | 0 | 0 | 0 | 0 | 0 | 0 | 0
Banco início mês COM Helexia (kWh) | 10066.7861 | — | 0 | 70.354 | 278.7 | 391.382 | 78.628 | 1516.584 | 2516.04 | 3438.787 | 3693.8485 | 3968.3708 | 4704.7963 | 4521.2969 | 4548.9183 | 4776.1386 | 5153.2833 | 5465.6032 | 5329.2529 | 6582.0245 | 7392.6636 | 8135.5054 | 8248.1426 | 8395.7527 | 8986.6097 | 10066.7861 | 11277.0586 | 11132.5935 | 11121.1388 | 10962.9712 | 10375.1563 | 9857.8325 | 8946.1633 | 8080.3403 | 6466.9905 | 5078.7069 | 3929.6811 | 3298.6098 | 2916.9586 | 2757.5908 | 2734.1334 | 2557.5616 | 1941.4908 | 1396.8486 | 449.9378 | 0 | 0 | 0 | 0 | 0 | 0 | 0 | 27.5095 | 0 | 0 | 0 | 0 | 0 | 0 | 0 | 0 | 0 | 0 | 2784.3607 | 5866.8998 | 9412.3139 | 12265.703 | 15291.0685 | 17774.3279 | 20134.3555 | 21794.1062 | 23326.0093 | 25559.8742 | 28344.0186 | 31175.0909 | 33935.8238 | 36997.2287 | 40513.4773 | 43327.4511 | 46315.0852 | 48750.0014 | 51063.9383 | 52656.2443 | 54129.949 | 56309.1164 | 59052.589 | 61850.7378 | 64587.8206 | 67628.068 | 71114.1231 | 73887.6551 | 76836.5308 | 79223.0777 | 81488.9042 | 83011.745 | 84425.2332 | 86547.6823 | 89248.4622 | 92012.668 | 94725.078 | 97743.1439 | 101198.9767 | 103932.0401 | 106841.1296 | 109177.2804 | 107648.2804 | 105234.2804 | 103141.2804 | 101254.2804 | 99969.2804 | 99009.2804 | 98385.2804 | 97895.2804 | 97136.2804 | 95901.2804 | 94735.2804 | 93119.2804 | 91552.2804 | 89078.2804 | 86932.2804 | 84998.2804 | 83680.2804
Bank draw COM Helexia (kWh) | 11937.1718 | 198.9529 | 0 | 0 | 0 | 312.754 | 0 | 0 | 0 | 0 | 0 | 0 | 183.4994 | 0 | 0 | 0 | 0 | 136.3503 | 0 | 0 | 0 | 0 | 0 | 0 | 0 | 0 | 144.4651 | 11.4547 | 158.1676 | 587.8149 | 517.3238 | 911.6692 | 865.823 | 1613.3498 | 1388.2836 | 1149.0258 | 631.0713 | 381.6512 | 159.3678 | 23.4574 | 176.5718 | 616.0708 | 544.6422 | 946.9108 | 449.9378 | 0 | 0 | 0 | 0 | 0 | 0 | 0 | 27.5095 | 0 | 0 | 0 | 0 | 0 | 0 | 0 | 0 | 0 | 0 | 0 | 0 | 0 | 0 | 0 | 0 | 0 | 0 | 0 | 0 | 0 | 0 | 0 | 0 | 0 | 0 | 0 | 0 | 0 | 0 | 0 | 0 | 0 | 0 | 0 | 0 | 0 | 0 | 0 | 0 | 0 | 0 | 0 | 0 | 0 | 0 | 0 | 0 | 0 | 0 | 0 | 1529 | 2414 | 2093 | 1887 | 1285 | 960 | 624 | 490 | 759 | 1235 | 1166 | 1616 | 1567 | 2474 | 2146 | 1934 | 1318 | 984
★ Banco fim mês COM Helexia (kWh) | 11277.0586 | — | 70.354 | 278.7 | 391.382 | 78.628 | 1516.584 | 2516.04 | 3438.787 | 3693.8485 | 3968.3708 | 4704.7963 | 4521.2969 | 4548.9183 | 4776.1386 | 5153.2833 | 5465.6032 | 5329.2529 | 6582.0245 | 7392.6636 | 8135.5054 | 8248.1426 | 8395.7527 | 8986.6097 | 10066.7861 | 11277.0586 | 11132.5935 | 11121.1388 | 10962.9712 | 10375.1563 | 9857.8325 | 8946.1633 | 8080.3403 | 6466.9905 | 5078.7069 | 3929.6811 | 3298.6098 | 2916.9586 | 2757.5908 | 2734.1334 | 2557.5616 | 1941.4908 | 1396.8486 | 449.9378 | 0 | 0 | 0 | 0 | 0 | 0 | 0 | 27.5095 | 0 | 0 | 0 | 0 | 0 | 0 | 0 | 0 | 0 | 0 | 2784.3607 | 5866.8998 | 9412.3139 | 12265.703 | 15291.0685 | 17774.3279 | 20134.3555 | 21794.1062 | 23326.0093 | 25559.8742 | 28344.0186 | 31175.0909 | 33935.8238 | 36997.2287 | 40513.4773 | 43327.4511 | 46315.0852 | 48750.0014 | 51063.9383 | 52656.2443 | 54129.949 | 56309.1164 | 59052.589 | 61850.7378 | 64587.8206 | 67628.068 | 71114.1231 | 73887.6551 | 76836.5308 | 79223.0777 | 81488.9042 | 83011.745 | 84425.2332 | 86547.6823 | 89248.4622 | 92012.668 | 94725.078 | 97743.1439 | 101198.9767 | 103932.0401 | 106841.1296 | 109177.2804 | 107648.2804 | 105234.2804 | 103141.2804 | 101254.2804 | 99969.2804 | 99009.2804 | 98385.2804 | 97895.2804 | 97136.2804 | 95901.2804 | 94735.2804 | 93119.2804 | 91552.2804 | 89078.2804 | 86932.2804 | 84998.2804 | 83680.2804 | 82696.2804
Banco início mês SEM Helexia (kWh) | 0 | — | 0 | 0 | 0 | 0 | 0 | 0 | 0 | 0 | 0 | 0 | 0 | 0 | 0 | 0 | 0 | 0 | 0 | 0 | 0 | 0 | 0 | 0 | 0 | 0 | 0 | 0 | 0 | 0 | 0 | 0 | 0 | 0 | 0 | 0 | 0 | 0 | 0 | 0 | 0 | 0 | 0 | 0 | 0 | 0 | 0 | 0 | 0 | 0 | 0 | 0 | 0 | 0 | 0 | 0 | 0 | 0 | 0 | 0 | 0 | 0 | 0 | 0 | 0 | 0 | 0 | 0 | 0 | 0 | 0 | 0 | 0 | 0 | 0 | 0 | 0 | 0 | 0 | 0 | 0 | 0 | 0 | 0 | 0 | 0 | 0 | 0 | 0 | 0 | 0 | 0 | 0 | 0 | 0 | 0 | 0 | 0 | 0 | 0 | 0 | 0 | 0 | 0 | 0 | 0 | 0 | 0 | 0 | 0 | 0 | 0 | 0 | 0 | 0 | 0 | 0 | 0 | 0 | 0 | 0 | 0
Bank draw SEM Helexia (kWh) | 0 | 0 | 0 | 0 | 0 | 0 | 0 | 0 | 0 | 0 | 0 | 0 | 0 | 0 | 0 | 0 | 0 | 0 | 0 | 0 | 0 | 0 | 0 | 0 | 0 | 0 | 0 | 0 | 0 | 0 | 0 | 0 | 0 | 0 | 0 | 0 | 0 | 0 | 0 | 0 | 0 | 0 | 0 | 0 | 0 | 0 | 0 | 0 | 0 | 0 | 0 | 0 | 0 | 0 | 0 | 0 | 0 | 0 | 0 | 0 | 0 | 0 | 0 | 0 | 0 | 0 | 0 | 0 | 0 | 0 | 0 | 0 | 0 | 0 | 0 | 0 | 0 | 0 | 0 | 0 | 0 | 0 | 0 | 0 | 0 | 0 | 0 | 0 | 0 | 0 | 0 | 0 | 0 | 0 | 0 | 0 | 0 | 0 | 0 | 0 | 0 | 0 | 0 | 0 | 0 | 0 | 0 | 0 | 0 | 0 | 0 | 0 | 0 | 0 | 0 | 0 | 0 | 0 | 0 | 0 | 0 | 0
Banco fim mês SEM Helexia (kWh) | 0 | — | 0 | 0 | 0 | 0 | 0 | 0 | 0 | 0 | 0 | 0 | 0 | 0 | 0 | 0 | 0 | 0 | 0 | 0 | 0 | 0 | 0 | 0 | 0 | 0 | 0 | 0 | 0 | 0 | 0 | 0 | 0 | 0 | 0 | 0 | 0 | 0 | 0 | 0 | 0 | 0 | 0 | 0 | 0 | 0 | 0 | 0 | 0 | 0 | 0 | 0 | 0 | 0 | 0 | 0 | 0 | 0 | 0 | 0 | 0 | 0 | 0 | 0 | 0 | 0 | 0 | 0 | 0 | 0 | 0 | 0 | 0 | 0 | 0 | 0 | 0 | 0 | 0 | 0 | 0 | 0 | 0 | 0 | 0 | 0 | 0 | 0 | 0 | 0 | 0 | 0 | 0 | 0 | 0 | 0 | 0 | 0 | 0 | 0 | 0 | 0 | 0 | 0 | 0 | 0 | 0 | 0 | 0 | 0 | 0 | 0 | 0 | 0 | 0 | 0 | 0 | 0 | 0 | 0 | 0 | 0
Custo SEM Helexia (R$) — só gen própria, sem HCS03/BAT/banco | 68322.5161 | 1138.7086 | 462.7455 | 362.7924 | 562.6985 | 915.3105 | 864.4085 | 1197.5852 | 1161.4911 | 1833.3975 | 1589.9934 | 1433.5854 | 976.3929 | 729.2868 | 474.7768 | 372.0473 | 576.5808 | 938.4478 | 885.6948 | 1227.201 | 1190.1813 | 1833.3975 | 1589.9934 | 1433.5854 | 976.3929 | 729.2868 | 485.8827 | 381.3023 | 591.3887 | 961.5851 | 907.9066 | 1258.6677 | 1220.7225 | 1925.9466 | 1670.5111 | 1505.7737 | 1025.4439 | 766.3065 | 497.9141 | 390.5572 | 606.1966 | 985.6478 | 931.0439 | 1289.2089 | 1250.3382 | 1974.0721 | 1712.1582 | 1543.7189 | 1051.3577 | 785.7418 | 510.871 | 400.7376 | 621.0044 | 1010.6361 | 954.1811 | 1321.601 | 1281.8049 | 2024.0486 | 1754.7308 | 1582.5895 | 1078.1969 | 805.1771 | 523.8279 | 410.918 | 636.7378 | 1035.6243 | 978.2439 | 1354.9187 | 1314.1971 | 2074.0252 | 1799.1543 | 1622.3856 | 1105.0362 | 825.5379 | 536.7847 | 421.0984 | 652.4711 | 1061.5381 | 1002.3067 | 1389.1619 | 1346.5893 | 2125.8526 | 1843.5779 | 1662.1817 | 1131.8754 | 845.8987 | 549.7416 | 431.2788 | 669.1299 | 1088.3773 | 1027.2949 | 1423.405 | 1380.8325 | 2179.5311 | 1889.8525 | 1703.8288 | 1160.5656 | 867.185 | 563.624 | 442.3847 | 685.7888 | 1115.2166 | 1053.2087 | 1459.4992 | 1415.0756 | 2234.1351 | 1937.0525 | 1746.4014 | 1189.2558 | 888.4713 | 577.5063 | 453.4906 | 702.4476 | 1142.9813 | 1079.1224 | 1495.5933 | 1450.2443 | 2289.6645 | 1986.1035 | 1789.8994 | 1219.797 | 910.6831
Custo COM Helexia — rede remanescente (R$) | 15351.4606 | 255.8577 | 0 | 0 | 0 | 0 | 0 | 0 | 0 | 0 | 0 | 0 | 0 | 0 | 0 | 0 | 0 | 0 | 0 | 0 | 0 | 0 | 0 | 0 | 0 | 0 | 0 | 0 | 0 | 0 | 0 | 0 | 0 | 0 | 0 | 0 | 0 | 0 | 0 | 0 | 0 | 0 | 0 | 0 | 520.7634 | 1929.2877 | 1660.5241 | 1379.4624 | 765.2143 | 468.3943 | 132.4569 | 0 | 104.8979 | 663.1948 | 576.0122 | 1055.6972 | 847.2969 | 1750.9903 | 1499.195 | 1181.9674 | 553.2184 | 262.8874 | 0 | 0 | 0 | 0 | 0 | 0 | 0 | 0 | 0 | 0 | 0 | 0 | 0 | 0 | 0 | 0 | 0 | 0 | 0 | 0 | 0 | 0 | 0 | 0 | 0 | 0 | 0 | 0 | 0 | 0 | 0 | 0 | 0 | 0 | 0 | 0 | 0 | 0 | 0 | 0 | 0 | 0 | 0 | 0 | 0 | 0 | 0 | 0 | 0 | 0 | 0 | 0 | 0 | 0 | 0 | 0 | 0 | 0 | 0 | 0
★ Economia mensal (R$) | 52971.0555 | 882.8509 | 462.7455 | 362.7924 | 562.6985 | 915.3105 | 864.4085 | 1197.5852 | 1161.4911 | 1833.3975 | 1589.9934 | 1433.5854 | 976.3929 | 729.2868 | 474.7768 | 372.0473 | 576.5808 | 938.4478 | 885.6948 | 1227.201 | 1190.1813 | 1833.3975 | 1589.9934 | 1433.5854 | 976.3929 | 729.2868 | 485.8827 | 381.3023 | 591.3887 | 961.5851 | 907.9066 | 1258.6677 | 1220.7225 | 1925.9466 | 1670.5111 | 1505.7737 | 1025.4439 | 766.3065 | 497.9141 | 390.5572 | 606.1966 | 985.6478 | 931.0439 | 1289.2089 | 729.5748 | 44.7844 | 51.6341 | 164.2565 | 286.1434 | 317.3474 | 378.4141 | 400.7376 | 516.1065 | 347.4413 | 378.169 | 265.9038 | 434.508 | 273.0583 | 255.5358 | 400.6221 | 524.9786 | 542.2897 | 523.8279 | 410.918 | 636.7378 | 1035.6243 | 978.2439 | 1354.9187 | 1314.1971 | 2074.0252 | 1799.1543 | 1622.3856 | 1105.0362 | 825.5379 | 536.7847 | 421.0984 | 652.4711 | 1061.5381 | 1002.3067 | 1389.1619 | 1346.5893 | 2125.8526 | 1843.5779 | 1662.1817 | 1131.8754 | 845.8987 | 549.7416 | 431.2788 | 669.1299 | 1088.3773 | 1027.2949 | 1423.405 | 1380.8325 | 2179.5311 | 1889.8525 | 1703.8288 | 1160.5656 | 867.185 | 563.624 | 442.3847 | 685.7888 | 1115.2166 | 1053.2087 | 1459.4992 | 1415.0756 | 2234.1351 | 1937.0525 | 1746.4014 | 1189.2558 | 888.4713 | 577.5063 | 453.4906 | 702.4476 | 1142.9813 | 1079.1224 | 1495.5933 | 1450.2443 | 2289.6645 | 1986.1035 | 1789.8994 | 1219.797 | 910.6831
Galpão AE (B3)
Consumo FP (kWh) | 37144 | 619.0667 | 275 | 1194 | 1194 | 523 | 596 | 467 | 518 | 271 | 313 | 264 | 265 | 279 | 282 | 1224 | 1224 | 536 | 611 | 479 | 531 | 271 | 313 | 264 | 265 | 279 | 289 | 1254 | 1254 | 549 | 626 | 491 | 544 | 285 | 329 | 277 | 278 | 293 | 296 | 1286 | 1286 | 563 | 642 | 503 | 558 | 292 | 337 | 284 | 285 | 300 | 304 | 1318 | 1318 | 577 | 658 | 515 | 572 | 299 | 345 | 291 | 293 | 308 | 311 | 1351 | 1351 | 592 | 674 | 528 | 586 | 307 | 354 | 299 | 300 | 316 | 319 | 1385 | 1385 | 607 | 691 | 542 | 601 | 314 | 363 | 306 | 307 | 324 | 327 | 1419 | 1419 | 622 | 708 | 555 | 616 | 322 | 372 | 314 | 315 | 332 | 335 | 1455 | 1455 | 637 | 726 | 569 | 631 | 330 | 381 | 322 | 323 | 340 | 343 | 1491 | 1491 | 653 | 744 | 583 | 647 | 338 | 391 | 330 | 331 | 348
HCS03 créditos recebidos (kWh) | 53443.7597 | 890.7293 | 731.541 | 770.009 | 924.353 | 867.359 | 649.644 | 628.144 | 596.453 | 612.4245 | 545.7227 | 625.9446 | 856.9756 | 802.0277 | 727.8833 | 766.159 | 919.7312 | 863.0222 | 646.3958 | 625.0033 | 593.4707 | 612.4245 | 545.7227 | 625.9446 | 624.5754 | 584.5287 | 306.883 | 323.0204 | 387.768 | 363.8589 | 373.9324 | 361.5571 | 357.0486 | 368.4517 | 328.322 | 376.5857 | 375.762 | 351.6688 | 305.3486 | 321.4053 | 385.8292 | 362.0396 | 372.0628 | 359.7493 | 368.9273 | 380.7098 | 339.245 | 389.1144 | 388.2633 | 363.3685 | 328.1276 | 345.3821 | 414.6121 | 389.0478 | 399.8187 | 386.5866 | 448.6566 | 462.9854 | 412.5596 | 473.2064 | 472.1713 | 441.8965 | 3350.3607 | 3526.5391 | 4233.4141 | 3972.3891 | 4082.3655 | 3947.2594 | 3780.0275 | 3900.7508 | 3475.903 | 3986.8649 | 3978.1445 | 3723.0723 | 3340.7329 | 3516.4049 | 4221.2486 | 3960.9738 | 4070.6341 | 3935.9162 | 3768.9369 | 3889.306 | 3465.7047 | 3975.1674 | 3966.4726 | 3712.1488 | 3331.0828 | 3506.2474 | 4209.0551 | 3949.5321 | 4058.8756 | 3924.5469 | 3757.8265 | 3877.8407 | 3455.4882 | 3963.4491 | 3954.7799 | 3701.2058 | 3321.41 | 3496.0659 | 4196.8328 | 3938.0634 | 4047.0894 | 3913.1508 | 0 | 0 | 0 | 0 | 0 | 0 | 0 | 0 | 0 | 0 | 0 | 0 | 0 | 0 | 0 | 0 | 0 | 0
Banco início mês COM Helexia (kWh) | 4239.0276 | — | 0 | 456.541 | 32.55 | 0 | 344.359 | 398.003 | 559.147 | 637.6 | 979.0245 | 1211.7472 | 1573.6917 | 2165.6673 | 2688.695 | 3134.5783 | 2676.7373 | 2372.4685 | 2699.4907 | 2734.8865 | 2880.8898 | 2943.3605 | 3284.785 | 3517.5077 | 3879.4522 | 4239.0276 | 4544.5563 | 4562.4393 | 3631.4597 | 2765.2278 | 2580.0867 | 2328.0191 | 2198.5763 | 2011.6248 | 2095.0765 | 2094.3985 | 2193.9842 | 2291.7462 | 2350.415 | 2359.7635 | 1395.1689 | 494.9981 | 294.0377 | 24.1005 | 0 | 0 | 88.7098 | 90.9548 | 196.0692 | 299.3325 | 362.701 | 386.8286 | 0 | 0 | 0 | 0 | 0 | 0 | 163.9854 | 231.545 | 413.7514 | 592.9227 | 726.8192 | 3766.1799 | 5941.719 | 8824.1331 | 12204.5222 | 15612.8877 | 19032.1471 | 22226.1747 | 25819.9254 | 28941.8285 | 32629.6934 | 36307.8378 | 39714.9101 | 42736.643 | 44868.0479 | 47704.2965 | 51058.2703 | 54437.9044 | 57831.8206 | 60999.7575 | 64575.0635 | 67677.7682 | 71346.9356 | 75006.4082 | 78394.557 | 81398.6398 | 83485.8872 | 86275.9423 | 89603.4743 | 92954.35 | 96323.8969 | 99465.7234 | 103021.5642 | 106105.0524 | 109754.5015 | 113394.2814 | 116763.4872 | 119749.8972 | 121790.9631 | 124532.7959 | 127833.8593 | 131154.9488 | 134499.0996 | 133868.0996 | 133538.0996 | 133157.0996 | 132835.0996 | 132512.0996 | 132172.0996 | 131829.0996 | 130338.0996 | 128847.0996 | 128194.0996 | 127450.0996 | 126867.0996 | 126220.0996 | 125882.0996 | 125491.0996 | 125161.0996 | 124830.0996
Bank draw COM Helexia (kWh) | 6516.7355 | 108.6123 | 0 | 423.991 | 32.55 | 0 | 0 | 0 | 0 | 0 | 0 | 0 | 0 | 0 | 0 | 457.841 | 304.2688 | 0 | 0 | 0 | 0 | 0 | 0 | 0 | 0 | 0 | 0 | 930.9796 | 866.232 | 185.1411 | 252.0676 | 129.4429 | 186.9514 | 0 | 0.67801 | 0 | 0 | 0 | 0 | 964.5947 | 900.1708 | 200.9604 | 269.9372 | 24.1005 | 0 | 0 | 0 | 0 | 0 | 0 | 0 | 386.8286 | 0 | 0 | 0 | 0 | 0 | 0 | 0 | 0 | 0 | 0 | 0 | 0 | 0 | 0 | 0 | 0 | 0 | 0 | 0 | 0 | 0 | 0 | 0 | 0 | 0 | 0 | 0 | 0 | 0 | 0 | 0 | 0 | 0 | 0 | 0 | 0 | 0 | 0 | 0 | 0 | 0 | 0 | 0 | 0 | 0 | 0 | 0 | 0 | 0 | 0 | 0 | 0 | 631 | 330 | 381 | 322 | 323 | 340 | 343 | 1491 | 1491 | 653 | 744 | 583 | 647 | 338 | 391 | 330 | 331 | 348
★ Banco fim mês COM Helexia (kWh) | 4544.5563 | — | 456.541 | 32.55 | 0 | 344.359 | 398.003 | 559.147 | 637.6 | 979.0245 | 1211.7472 | 1573.6917 | 2165.6673 | 2688.695 | 3134.5783 | 2676.7373 | 2372.4685 | 2699.4907 | 2734.8865 | 2880.8898 | 2943.3605 | 3284.785 | 3517.5077 | 3879.4522 | 4239.0276 | 4544.5563 | 4562.4393 | 3631.4597 | 2765.2278 | 2580.0867 | 2328.0191 | 2198.5763 | 2011.6248 | 2095.0765 | 2094.3985 | 2193.9842 | 2291.7462 | 2350.415 | 2359.7635 | 1395.1689 | 494.9981 | 294.0377 | 24.1005 | 0 | 0 | 88.7098 | 90.9548 | 196.0692 | 299.3325 | 362.701 | 386.8286 | 0 | 0 | 0 | 0 | 0 | 0 | 163.9854 | 231.545 | 413.7514 | 592.9227 | 726.8192 | 3766.1799 | 5941.719 | 8824.1331 | 12204.5222 | 15612.8877 | 19032.1471 | 22226.1747 | 25819.9254 | 28941.8285 | 32629.6934 | 36307.8378 | 39714.9101 | 42736.643 | 44868.0479 | 47704.2965 | 51058.2703 | 54437.9044 | 57831.8206 | 60999.7575 | 64575.0635 | 67677.7682 | 71346.9356 | 75006.4082 | 78394.557 | 81398.6398 | 83485.8872 | 86275.9423 | 89603.4743 | 92954.35 | 96323.8969 | 99465.7234 | 103021.5642 | 106105.0524 | 109754.5015 | 113394.2814 | 116763.4872 | 119749.8972 | 121790.9631 | 124532.7959 | 127833.8593 | 131154.9488 | 134499.0996 | 133868.0996 | 133538.0996 | 133157.0996 | 132835.0996 | 132512.0996 | 132172.0996 | 131829.0996 | 130338.0996 | 128847.0996 | 128194.0996 | 127450.0996 | 126867.0996 | 126220.0996 | 125882.0996 | 125491.0996 | 125161.0996 | 124830.0996 | 124482.0996
Banco início mês SEM Helexia (kWh) | 0 | — | 0 | 0 | 0 | 0 | 0 | 0 | 0 | 0 | 0 | 0 | 0 | 0 | 0 | 0 | 0 | 0 | 0 | 0 | 0 | 0 | 0 | 0 | 0 | 0 | 0 | 0 | 0 | 0 | 0 | 0 | 0 | 0 | 0 | 0 | 0 | 0 | 0 | 0 | 0 | 0 | 0 | 0 | 0 | 0 | 0 | 0 | 0 | 0 | 0 | 0 | 0 | 0 | 0 | 0 | 0 | 0 | 0 | 0 | 0 | 0 | 0 | 0 | 0 | 0 | 0 | 0 | 0 | 0 | 0 | 0 | 0 | 0 | 0 | 0 | 0 | 0 | 0 | 0 | 0 | 0 | 0 | 0 | 0 | 0 | 0 | 0 | 0 | 0 | 0 | 0 | 0 | 0 | 0 | 0 | 0 | 0 | 0 | 0 | 0 | 0 | 0 | 0 | 0 | 0 | 0 | 0 | 0 | 0 | 0 | 0 | 0 | 0 | 0 | 0 | 0 | 0 | 0 | 0 | 0 | 0
Bank draw SEM Helexia (kWh) | 0 | 0 | 0 | 0 | 0 | 0 | 0 | 0 | 0 | 0 | 0 | 0 | 0 | 0 | 0 | 0 | 0 | 0 | 0 | 0 | 0 | 0 | 0 | 0 | 0 | 0 | 0 | 0 | 0 | 0 | 0 | 0 | 0 | 0 | 0 | 0 | 0 | 0 | 0 | 0 | 0 | 0 | 0 | 0 | 0 | 0 | 0 | 0 | 0 | 0 | 0 | 0 | 0 | 0 | 0 | 0 | 0 | 0 | 0 | 0 | 0 | 0 | 0 | 0 | 0 | 0 | 0 | 0 | 0 | 0 | 0 | 0 | 0 | 0 | 0 | 0 | 0 | 0 | 0 | 0 | 0 | 0 | 0 | 0 | 0 | 0 | 0 | 0 | 0 | 0 | 0 | 0 | 0 | 0 | 0 | 0 | 0 | 0 | 0 | 0 | 0 | 0 | 0 | 0 | 0 | 0 | 0 | 0 | 0 | 0 | 0 | 0 | 0 | 0 | 0 | 0 | 0 | 0 | 0 | 0 | 0 | 0
Banco fim mês SEM Helexia (kWh) | 0 | — | 0 | 0 | 0 | 0 | 0 | 0 | 0 | 0 | 0 | 0 | 0 | 0 | 0 | 0 | 0 | 0 | 0 | 0 | 0 | 0 | 0 | 0 | 0 | 0 | 0 | 0 | 0 | 0 | 0 | 0 | 0 | 0 | 0 | 0 | 0 | 0 | 0 | 0 | 0 | 0 | 0 | 0 | 0 | 0 | 0 | 0 | 0 | 0 | 0 | 0 | 0 | 0 | 0 | 0 | 0 | 0 | 0 | 0 | 0 | 0 | 0 | 0 | 0 | 0 | 0 | 0 | 0 | 0 | 0 | 0 | 0 | 0 | 0 | 0 | 0 | 0 | 0 | 0 | 0 | 0 | 0 | 0 | 0 | 0 | 0 | 0 | 0 | 0 | 0 | 0 | 0 | 0 | 0 | 0 | 0 | 0 | 0 | 0 | 0 | 0 | 0 | 0 | 0 | 0 | 0 | 0 | 0 | 0 | 0 | 0 | 0 | 0 | 0 | 0 | 0 | 0 | 0 | 0 | 0 | 0
Custo SEM Helexia (R$) — só gen própria, sem HCS03/BAT/banco | 34376.4347 | 572.9406 | 254.51 | 1105.0362 | 1105.0362 | 484.0318 | 551.5926 | 432.2043 | 479.4043 | 250.808 | 289.6787 | 244.3296 | 245.2551 | 258.212 | 260.9884 | 1132.8009 | 1132.8009 | 496.0631 | 565.475 | 443.3102 | 491.4357 | 250.808 | 289.6787 | 244.3296 | 245.2551 | 258.212 | 267.4669 | 1160.5656 | 1160.5656 | 508.0945 | 579.3573 | 454.416 | 503.4671 | 263.7649 | 304.4865 | 256.361 | 257.2865 | 271.1688 | 273.9453 | 1190.1813 | 1190.1813 | 521.0514 | 594.1652 | 465.5219 | 516.4239 | 270.2433 | 311.8904 | 262.8394 | 263.7649 | 277.6473 | 281.3492 | 1219.797 | 1219.797 | 534.0083 | 608.973 | 476.6278 | 529.3808 | 276.7218 | 319.2944 | 269.3179 | 271.1688 | 285.0512 | 287.8277 | 1250.3382 | 1250.3382 | 547.8906 | 623.7809 | 488.6592 | 542.3377 | 284.1257 | 327.6238 | 276.7218 | 277.6473 | 292.4551 | 295.2316 | 1281.8049 | 1281.8049 | 561.773 | 639.5142 | 501.6161 | 556.22 | 290.6041 | 335.9532 | 283.2002 | 284.1257 | 299.8591 | 302.6355 | 1313.2716 | 1313.2716 | 575.6554 | 655.2476 | 513.6475 | 570.1024 | 298.0081 | 344.2826 | 290.6041 | 291.5296 | 307.263 | 310.0395 | 1346.5893 | 1346.5893 | 589.5377 | 671.9064 | 526.6043 | 583.9848 | 305.412 | 352.612 | 298.0081 | 298.9336 | 314.6669 | 317.4434 | 1379.907 | 1379.907 | 604.3456 | 688.5652 | 539.5612 | 598.7926 | 312.8159 | 361.8669 | 305.412 | 306.3375 | 322.0708
Custo COM Helexia — rede remanescente (R$) | 3160.9996 | 52.6833 | 0 | 0 | 274.2889 | 0 | 0 | 0 | 0 | 0 | 0 | 0 | 0 | 0 | 0 | 0 | 0 | 0 | 0 | 0 | 0 | 0 | 0 | 0 | 0 | 0 | 0 | 0 | 0 | 0 | 0 | 0 | 0 | 0 | 0 | 0 | 0 | 0 | 0 | 0 | 0 | 0 | 0 | 137.8405 | 218.7313 | 0 | 0 | 0 | 0 | 0 | 0 | 677.6783 | 1045.0967 | 217.4351 | 298.6806 | 148.5567 | 142.6915 | 0 | 0 | 0 | 0 | 0 | 0 | 0 | 0 | 0 | 0 | 0 | 0 | 0 | 0 | 0 | 0 | 0 | 0 | 0 | 0 | 0 | 0 | 0 | 0 | 0 | 0 | 0 | 0 | 0 | 0 | 0 | 0 | 0 | 0 | 0 | 0 | 0 | 0 | 0 | 0 | 0 | 0 | 0 | 0 | 0 | 0 | 0 | 0 | 0 | 0 | 0 | 0 | 0 | 0 | 0 | 0 | 0 | 0 | 0 | 0 | 0 | 0 | 0 | 0 | 0
★ Economia mensal (R$) | 31215.4351 | 520.2573 | 254.51 | 1105.0362 | 830.7473 | 484.0318 | 551.5926 | 432.2043 | 479.4043 | 250.808 | 289.6787 | 244.3296 | 245.2551 | 258.212 | 260.9884 | 1132.8009 | 1132.8009 | 496.0631 | 565.475 | 443.3102 | 491.4357 | 250.808 | 289.6787 | 244.3296 | 245.2551 | 258.212 | 267.4669 | 1160.5656 | 1160.5656 | 508.0945 | 579.3573 | 454.416 | 503.4671 | 263.7649 | 304.4865 | 256.361 | 257.2865 | 271.1688 | 273.9453 | 1190.1813 | 1190.1813 | 521.0514 | 594.1652 | 327.6814 | 297.6926 | 270.2433 | 311.8904 | 262.8394 | 263.7649 | 277.6473 | 281.3492 | 542.1188 | 174.7004 | 316.5732 | 310.2924 | 328.0711 | 386.6893 | 276.7218 | 319.2944 | 269.3179 | 271.1688 | 285.0512 | 287.8277 | 1250.3382 | 1250.3382 | 547.8906 | 623.7809 | 488.6592 | 542.3377 | 284.1257 | 327.6238 | 276.7218 | 277.6473 | 292.4551 | 295.2316 | 1281.8049 | 1281.8049 | 561.773 | 639.5142 | 501.6161 | 556.22 | 290.6041 | 335.9532 | 283.2002 | 284.1257 | 299.8591 | 302.6355 | 1313.2716 | 1313.2716 | 575.6554 | 655.2476 | 513.6475 | 570.1024 | 298.0081 | 344.2826 | 290.6041 | 291.5296 | 307.263 | 310.0395 | 1346.5893 | 1346.5893 | 589.5377 | 671.9064 | 526.6043 | 583.9848 | 305.412 | 352.612 | 298.0081 | 298.9336 | 314.6669 | 317.4434 | 1379.907 | 1379.907 | 604.3456 | 688.5652 | 539.5612 | 598.7926 | 312.8159 | 361.8669 | 305.412 | 306.3375 | 322.0708
Irrigação CG (B3)
Consumo FP (kWh) | 60270 | 1004.5 | 554 | 475 | 525 | 750 | 939 | 900 | 1260 | 1169 | 1128 | 1210 | 938 | 751 | 568 | 487 | 538 | 769 | 962 | 922 | 1292 | 1169 | 1128 | 1210 | 938 | 751 | 582 | 499 | 552 | 788 | 987 | 946 | 1324 | 1228 | 1185 | 1271 | 985 | 789 | 597 | 512 | 565 | 808 | 1011 | 969 | 1357 | 1259 | 1215 | 1303 | 1010 | 809 | 612 | 524 | 580 | 828 | 1036 | 993 | 1391 | 1290 | 1245 | 1336 | 1035 | 829 | 627 | 537 | 594 | 849 | 1062 | 1018 | 1426 | 1323 | 1276 | 1369 | 1061 | 850 | 642 | 551 | 609 | 870 | 1089 | 1044 | 1461 | 1356 | 1308 | 1403 | 1088 | 871 | 659 | 565 | 624 | 892 | 1116 | 1070 | 1498 | 1390 | 1341 | 1438 | 1115 | 893 | 675 | 579 | 640 | 914 | 1144 | 1097 | 1535 | 1424 | 1374 | 1474 | 1143 | 915 | 692 | 593 | 656 | 937 | 1173 | 1124 | 1574 | 1460 | 1409 | 1511 | 1171 | 938
HCS03 créditos recebidos (kWh) | 72715.7326 | 1211.9289 | 520.758 | 548.142 | 658.014 | 617.442 | 1722.312 | 1665.312 | 1581.294 | 1623.637 | 1446.7997 | 1659.4809 | 798.8755 | 747.6529 | 678.5353 | 714.216 | 857.3766 | 804.5122 | 1533.3109 | 1482.5659 | 1407.7678 | 1452.7279 | 1294.505 | 1484.7987 | 1481.551 | 1386.5564 | 491.0128 | 516.8327 | 620.4289 | 582.1743 | 598.2919 | 578.4914 | 576.7707 | 595.1911 | 530.3663 | 608.3308 | 607.0002 | 568.0803 | 488.5577 | 514.2485 | 617.3267 | 579.2634 | 595.3004 | 575.599 | 587.5509 | 606.3156 | 540.2791 | 619.7008 | 618.3453 | 578.698 | 595.4908 | 626.8046 | 752.4441 | 706.0497 | 725.5968 | 701.5832 | 584.6131 | 603.284 | 537.5777 | 616.6022 | 615.2536 | 575.8045 | 3350.3607 | 3526.5391 | 4233.4141 | 3972.3891 | 4082.3655 | 3947.2594 | 3780.0275 | 3900.7508 | 3475.903 | 3986.8649 | 3978.1445 | 3723.0723 | 3340.7329 | 3516.4049 | 4221.2486 | 3960.9738 | 4070.6341 | 3935.9162 | 3768.9383 | 3889.3073 | 3465.706 | 3975.1688 | 3966.474 | 3712.1501 | 3331.0828 | 3506.2474 | 4209.0551 | 3949.5321 | 4058.8756 | 3924.5469 | 3757.8265 | 3877.8407 | 3455.4882 | 3963.4491 | 3954.7799 | 3701.2058 | 3321.41 | 3496.0659 | 4196.8328 | 3938.0634 | 4047.0894 | 3913.1508 | 0 | 0 | 0 | 0 | 0 | 0 | 0 | 0 | 0 | 0 | 0 | 0 | 0 | 0 | 0 | 0 | 0 | 0
Banco início mês COM Helexia (kWh) | 6232.8293 | — | 0 | 0 | 73.142 | 206.156 | 73.598 | 856.91 | 1622.222 | 1943.516 | 2398.153 | 2716.9527 | 3166.4336 | 3027.3091 | 3023.9621 | 3134.4973 | 3361.7133 | 3681.0899 | 3716.6021 | 4287.913 | 4848.479 | 4964.2468 | 5247.9746 | 5414.4796 | 5689.2783 | 6232.8293 | 6868.3857 | 6777.3985 | 6795.2311 | 6863.66 | 6657.8343 | 6269.1262 | 5901.6176 | 5154.3883 | 4521.5795 | 3866.9458 | 3204.2765 | 2826.2767 | 2605.357 | 2496.9148 | 2499.1632 | 2551.49 | 2322.7534 | 1907.0538 | 1513.6528 | 744.2037 | 91.5192 | 0 | 0 | 0 | 0 | 0 | 102.8046 | 275.2487 | 153.2984 | 0 | 0 | 0 | 0 | 0 | 0 | 0 | 0 | 2723.3607 | 5712.8998 | 9352.3139 | 12475.703 | 15496.0685 | 18425.3279 | 20779.3555 | 23357.1062 | 25557.0093 | 28174.8742 | 31092.0186 | 33965.0909 | 36663.8238 | 39629.2287 | 43241.4773 | 46332.4511 | 49314.0852 | 52206.0014 | 54513.9397 | 57047.247 | 59204.953 | 61777.1218 | 64655.5958 | 67496.7459 | 70168.8287 | 73110.0761 | 76695.1312 | 79752.6633 | 82695.5389 | 85550.0858 | 87809.9124 | 90297.7531 | 92412.2413 | 94937.6904 | 97777.4703 | 100585.6761 | 103232.0861 | 106149.152 | 109705.9849 | 112730.0483 | 115633.1377 | 118449.2885 | 116914.2885 | 115490.2885 | 114116.2885 | 112642.2885 | 111499.2885 | 110584.2885 | 109892.2885 | 109299.2885 | 108643.2885 | 107706.2885 | 106533.2885 | 105409.2885 | 103835.2885 | 102375.2885 | 100966.2885 | 99455.2885 | 98284.2885
Bank draw COM Helexia (kWh) | 7559.5006 | 125.9917 | 0 | 0 | 0 | 132.558 | 0 | 0 | 0 | 0 | 0 | 0 | 139.1245 | 3.3471 | 0 | 0 | 0 | 0 | 0 | 0 | 0 | 0 | 0 | 0 | 0 | 0 | 90.9872 | 0 | 0 | 205.8257 | 388.7081 | 367.5086 | 747.2293 | 632.8089 | 654.6337 | 662.6692 | 377.9998 | 220.9197 | 108.4423 | 0 | 0 | 228.7366 | 415.6996 | 393.401 | 769.4491 | 652.6844 | 91.5192 | 0 | 0 | 0 | 0 | 0 | 0 | 121.9503 | 153.2984 | 0 | 0 | 0 | 0 | 0 | 0 | 0 | 0 | 0 | 0 | 0 | 0 | 0 | 0 | 0 | 0 | 0 | 0 | 0 | 0 | 0 | 0 | 0 | 0 | 0 | 0 | 0 | 0 | 0 | 0 | 0 | 0 | 0 | 0 | 0 | 0 | 0 | 0 | 0 | 0 | 0 | 0 | 0 | 0 | 0 | 0 | 0 | 0 | 0 | 1535 | 1424 | 1374 | 1474 | 1143 | 915 | 692 | 593 | 656 | 937 | 1173 | 1124 | 1574 | 1460 | 1409 | 1511 | 1171 | 938
★ Banco fim mês COM Helexia (kWh) | 6868.3857 | — | 0 | 73.142 | 206.156 | 73.598 | 856.91 | 1622.222 | 1943.516 | 2398.153 | 2716.9527 | 3166.4336 | 3027.3091 | 3023.9621 | 3134.4973 | 3361.7133 | 3681.0899 | 3716.6021 | 4287.913 | 4848.479 | 4964.2468 | 5247.9746 | 5414.4796 | 5689.2783 | 6232.8293 | 6868.3857 | 6777.3985 | 6795.2311 | 6863.66 | 6657.8343 | 6269.1262 | 5901.6176 | 5154.3883 | 4521.5795 | 3866.9458 | 3204.2765 | 2826.2767 | 2605.357 | 2496.9148 | 2499.1632 | 2551.49 | 2322.7534 | 1907.0538 | 1513.6528 | 744.2037 | 91.5192 | 0 | 0 | 0 | 0 | 0 | 102.8046 | 275.2487 | 153.2984 | 0 | 0 | 0 | 0 | 0 | 0 | 0 | 0 | 2723.3607 | 5712.8998 | 9352.3139 | 12475.703 | 15496.0685 | 18425.3279 | 20779.3555 | 23357.1062 | 25557.0093 | 28174.8742 | 31092.0186 | 33965.0909 | 36663.8238 | 39629.2287 | 43241.4773 | 46332.4511 | 49314.0852 | 52206.0014 | 54513.9397 | 57047.247 | 59204.953 | 61777.1218 | 64655.5958 | 67496.7459 | 70168.8287 | 73110.0761 | 76695.1312 | 79752.6633 | 82695.5389 | 85550.0858 | 87809.9124 | 90297.7531 | 92412.2413 | 94937.6904 | 97777.4703 | 100585.6761 | 103232.0861 | 106149.152 | 109705.9849 | 112730.0483 | 115633.1377 | 118449.2885 | 116914.2885 | 115490.2885 | 114116.2885 | 112642.2885 | 111499.2885 | 110584.2885 | 109892.2885 | 109299.2885 | 108643.2885 | 107706.2885 | 106533.2885 | 105409.2885 | 103835.2885 | 102375.2885 | 100966.2885 | 99455.2885 | 98284.2885 | 97346.2885
Banco início mês SEM Helexia (kWh) | 0 | — | 0 | 0 | 0 | 0 | 0 | 0 | 0 | 0 | 0 | 0 | 0 | 0 | 0 | 0 | 0 | 0 | 0 | 0 | 0 | 0 | 0 | 0 | 0 | 0 | 0 | 0 | 0 | 0 | 0 | 0 | 0 | 0 | 0 | 0 | 0 | 0 | 0 | 0 | 0 | 0 | 0 | 0 | 0 | 0 | 0 | 0 | 0 | 0 | 0 | 0 | 0 | 0 | 0 | 0 | 0 | 0 | 0 | 0 | 0 | 0 | 0 | 0 | 0 | 0 | 0 | 0 | 0 | 0 | 0 | 0 | 0 | 0 | 0 | 0 | 0 | 0 | 0 | 0 | 0 | 0 | 0 | 0 | 0 | 0 | 0 | 0 | 0 | 0 | 0 | 0 | 0 | 0 | 0 | 0 | 0 | 0 | 0 | 0 | 0 | 0 | 0 | 0 | 0 | 0 | 0 | 0 | 0 | 0 | 0 | 0 | 0 | 0 | 0 | 0 | 0 | 0 | 0 | 0 | 0 | 0
Bank draw SEM Helexia (kWh) | 0 | 0 | 0 | 0 | 0 | 0 | 0 | 0 | 0 | 0 | 0 | 0 | 0 | 0 | 0 | 0 | 0 | 0 | 0 | 0 | 0 | 0 | 0 | 0 | 0 | 0 | 0 | 0 | 0 | 0 | 0 | 0 | 0 | 0 | 0 | 0 | 0 | 0 | 0 | 0 | 0 | 0 | 0 | 0 | 0 | 0 | 0 | 0 | 0 | 0 | 0 | 0 | 0 | 0 | 0 | 0 | 0 | 0 | 0 | 0 | 0 | 0 | 0 | 0 | 0 | 0 | 0 | 0 | 0 | 0 | 0 | 0 | 0 | 0 | 0 | 0 | 0 | 0 | 0 | 0 | 0 | 0 | 0 | 0 | 0 | 0 | 0 | 0 | 0 | 0 | 0 | 0 | 0 | 0 | 0 | 0 | 0 | 0 | 0 | 0 | 0 | 0 | 0 | 0 | 0 | 0 | 0 | 0 | 0 | 0 | 0 | 0 | 0 | 0 | 0 | 0 | 0 | 0 | 0 | 0 | 0 | 0
Banco fim mês SEM Helexia (kWh) | 0 | — | 0 | 0 | 0 | 0 | 0 | 0 | 0 | 0 | 0 | 0 | 0 | 0 | 0 | 0 | 0 | 0 | 0 | 0 | 0 | 0 | 0 | 0 | 0 | 0 | 0 | 0 | 0 | 0 | 0 | 0 | 0 | 0 | 0 | 0 | 0 | 0 | 0 | 0 | 0 | 0 | 0 | 0 | 0 | 0 | 0 | 0 | 0 | 0 | 0 | 0 | 0 | 0 | 0 | 0 | 0 | 0 | 0 | 0 | 0 | 0 | 0 | 0 | 0 | 0 | 0 | 0 | 0 | 0 | 0 | 0 | 0 | 0 | 0 | 0 | 0 | 0 | 0 | 0 | 0 | 0 | 0 | 0 | 0 | 0 | 0 | 0 | 0 | 0 | 0 | 0 | 0 | 0 | 0 | 0 | 0 | 0 | 0 | 0 | 0 | 0 | 0 | 0 | 0 | 0 | 0 | 0 | 0 | 0 | 0 | 0 | 0 | 0 | 0 | 0 | 0 | 0 | 0 | 0 | 0 | 0
Custo SEM Helexia (R$) — só gen própria, sem HCS03/BAT/banco | 55779.3377 | 929.6556 | 512.722 | 439.6082 | 485.8827 | 694.1182 | 869.036 | 832.9418 | 1166.1186 | 1081.8989 | 1043.9538 | 1119.844 | 868.1105 | 695.0437 | 525.6788 | 450.7141 | 497.9141 | 711.7025 | 890.3223 | 853.3026 | 1195.7343 | 1081.8989 | 1043.9538 | 1119.844 | 868.1105 | 695.0437 | 538.6357 | 461.82 | 510.871 | 729.2868 | 913.4595 | 875.5144 | 1225.35 | 1136.5028 | 1096.7067 | 1176.299 | 911.6086 | 730.2123 | 552.5181 | 473.8514 | 522.9024 | 747.7967 | 935.6713 | 896.8007 | 1255.8912 | 1165.1931 | 1124.4715 | 1205.9147 | 934.7458 | 748.7222 | 566.4004 | 484.9572 | 536.7847 | 766.3065 | 958.8086 | 919.0125 | 1287.3579 | 1193.8833 | 1152.2362 | 1236.4559 | 957.8831 | 767.232 | 580.2828 | 496.9886 | 549.7416 | 785.7418 | 982.8714 | 942.1498 | 1319.7501 | 1224.4245 | 1180.9264 | 1266.9971 | 981.9459 | 786.6673 | 594.1652 | 509.9455 | 563.624 | 805.1771 | 1007.8596 | 966.2125 | 1352.1422 | 1254.9657 | 1210.5421 | 1298.4638 | 1006.9341 | 806.1026 | 609.8985 | 522.9024 | 577.5063 | 825.5379 | 1032.8479 | 990.2753 | 1386.3854 | 1286.4324 | 1241.0833 | 1330.8559 | 1031.9224 | 826.4634 | 624.7064 | 535.8592 | 592.3142 | 845.8987 | 1058.7616 | 1015.2635 | 1420.6286 | 1317.8991 | 1271.6245 | 1364.1736 | 1057.8361 | 846.8242 | 640.4397 | 548.8161 | 607.122 | 867.185 | 1085.6008 | 1040.2518 | 1456.7227 | 1351.2167 | 1304.0167 | 1398.4168 | 1083.7499 | 868.1105
Custo COM Helexia — rede remanescente (R$) | 6917.5764 | 115.2929 | 38.4565 | 0 | 0 | 0 | 0 | 0 | 0 | 0 | 0 | 0 | 0 | 0 | 0 | 0 | 0 | 0 | 0 | 0 | 0 | 0 | 0 | 0 | 0 | 0 | 0 | 0 | 0 | 0 | 0 | 0 | 0 | 0 | 0 | 0 | 0 | 0 | 0 | 0 | 0 | 0 | 0 | 0 | 0 | 0 | 674.6848 | 790.4841 | 453.0911 | 266.428 | 19.0989 | 0 | 0 | 0 | 181.7487 | 337.1295 | 932.8797 | 794.4368 | 818.3911 | 832.2451 | 485.5894 | 292.9127 | 0 | 0 | 0 | 0 | 0 | 0 | 0 | 0 | 0 | 0 | 0 | 0 | 0 | 0 | 0 | 0 | 0 | 0 | 0 | 0 | 0 | 0 | 0 | 0 | 0 | 0 | 0 | 0 | 0 | 0 | 0 | 0 | 0 | 0 | 0 | 0 | 0 | 0 | 0 | 0 | 0 | 0 | 0 | 0 | 0 | 0 | 0 | 0 | 0 | 0 | 0 | 0 | 0 | 0 | 0 | 0 | 0 | 0 | 0 | 0
★ Economia mensal (R$) | 48861.7613 | 814.3627 | 474.2655 | 439.6082 | 485.8827 | 694.1182 | 869.036 | 832.9418 | 1166.1186 | 1081.8989 | 1043.9538 | 1119.844 | 868.1105 | 695.0437 | 525.6788 | 450.7141 | 497.9141 | 711.7025 | 890.3223 | 853.3026 | 1195.7343 | 1081.8989 | 1043.9538 | 1119.844 | 868.1105 | 695.0437 | 538.6357 | 461.82 | 510.871 | 729.2868 | 913.4595 | 875.5144 | 1225.35 | 1136.5028 | 1096.7067 | 1176.299 | 911.6086 | 730.2123 | 552.5181 | 473.8514 | 522.9024 | 747.7967 | 935.6713 | 896.8007 | 1255.8912 | 1165.1931 | 449.7866 | 415.4306 | 481.6547 | 482.2941 | 547.3016 | 484.9572 | 536.7847 | 766.3065 | 777.0599 | 581.8829 | 354.4782 | 399.4465 | 333.845 | 404.2108 | 472.2937 | 474.3193 | 580.2828 | 496.9886 | 549.7416 | 785.7418 | 982.8714 | 942.1498 | 1319.7501 | 1224.4245 | 1180.9264 | 1266.9971 | 981.9459 | 786.6673 | 594.1652 | 509.9455 | 563.624 | 805.1771 | 1007.8596 | 966.2125 | 1352.1422 | 1254.9657 | 1210.5421 | 1298.4638 | 1006.9341 | 806.1026 | 609.8985 | 522.9024 | 577.5063 | 825.5379 | 1032.8479 | 990.2753 | 1386.3854 | 1286.4324 | 1241.0833 | 1330.8559 | 1031.9224 | 826.4634 | 624.7064 | 535.8592 | 592.3142 | 845.8987 | 1058.7616 | 1015.2635 | 1420.6286 | 1317.8991 | 1271.6245 | 1364.1736 | 1057.8361 | 846.8242 | 640.4397 | 548.8161 | 607.122 | 867.185 | 1085.6008 | 1040.2518 | 1456.7227 | 1351.2167 | 1304.0167 | 1398.4168 | 1083.7499 | 868.1105
Lab. Solos (B3)
Consumo FP (kWh) | 189820 | 3163.6667 | 1737 | 1294 | 2459 | 7235 | 5439 | 4046 | 4877 | 0 | 897 | 1381 | 1135 | 853 | 1780 | 1326 | 2520 | 7416 | 5575 | 4147 | 4999 | 0 | 897 | 1381 | 1135 | 853 | 1825 | 1360 | 2583 | 7601 | 5714 | 4251 | 5124 | 0 | 942 | 1451 | 1192 | 896 | 1871 | 1393 | 2648 | 7791 | 5857 | 4357 | 5252 | 0 | 966 | 1487 | 1222 | 919 | 1917 | 1428 | 2714 | 7986 | 6004 | 4466 | 5383 | 0 | 990 | 1524 | 1253 | 942 | 1965 | 1464 | 2782 | 8186 | 6154 | 4578 | 5518 | 0 | 1015 | 1562 | 1284 | 965 | 2014 | 1501 | 2852 | 8390 | 6308 | 4692 | 5656 | 0 | 1040 | 1602 | 1316 | 989 | 2065 | 1538 | 2923 | 8600 | 6465 | 4809 | 5797 | 0 | 1066 | 1642 | 1349 | 1014 | 2116 | 1577 | 2996 | 8815 | 6627 | 4930 | 5942 | 0 | 1093 | 1683 | 1383 | 1039 | 2169 | 1616 | 3071 | 9036 | 6793 | 5053 | 6091 | 0 | 1120 | 1725 | 1417 | 1065
HCS03 créditos recebidos (kWh) | 133315.0141 | 2221.9169 | 2901.366 | 3053.934 | 3666.078 | 3440.034 | 7297.164 | 7055.664 | 6699.693 | 6879.0937 | 6129.8617 | 7030.9586 | 2135.1765 | 1998.2724 | 1813.5397 | 1908.9045 | 2291.5338 | 2150.2418 | 4013.6668 | 3880.8343 | 3685.0392 | 3802.7288 | 3388.5571 | 3886.679 | 3878.1777 | 3629.5152 | 306.883 | 323.0204 | 387.768 | 363.8589 | 373.9324 | 361.5571 | 357.0486 | 368.4517 | 328.322 | 376.5857 | 375.762 | 351.6688 | 305.3486 | 321.4053 | 385.8292 | 362.0396 | 372.0628 | 359.7493 | 368.9273 | 380.7098 | 339.245 | 389.1144 | 388.2633 | 363.3685 | 328.1276 | 345.3821 | 414.6121 | 389.0478 | 399.8187 | 386.5866 | 448.6566 | 462.9854 | 412.5596 | 473.2064 | 472.1713 | 441.8965 | 3350.3607 | 3526.5391 | 4233.4141 | 3972.3891 | 4082.3655 | 3947.2594 | 3780.0275 | 3900.7508 | 3475.903 | 3986.8649 | 3978.1445 | 3723.0723 | 3340.7329 | 3516.4049 | 4221.2486 | 3960.9738 | 4070.6341 | 3935.9162 | 3768.9383 | 3889.3073 | 3465.706 | 3975.1688 | 3966.474 | 3712.1501 | 3331.0828 | 3506.2474 | 4209.0551 | 3949.5321 | 4058.8756 | 3924.5469 | 3757.8265 | 3877.8407 | 3455.4882 | 3963.4491 | 3954.7799 | 3701.2058 | 3321.41 | 3496.0659 | 4196.8328 | 3938.0634 | 4047.0894 | 3913.1508 | 0 | 0 | 0 | 0 | 0 | 0 | 0 | 0 | 0 | 0 | 0 | 0 | 0 | 0 | 0 | 0 | 0 | 0
Banco início mês COM Helexia (kWh) | 30458.1984 | — | 0 | 1164.366 | 2924.3 | 4131.378 | 336.412 | 2194.576 | 5204.24 | 7026.933 | 13906.0267 | 19138.8884 | 24788.8469 | 25789.0234 | 26934.2958 | 26967.8355 | 27550.7401 | 27322.2738 | 22056.5156 | 20495.1824 | 20229.0167 | 18915.0559 | 22717.7848 | 25209.3418 | 27715.0208 | 30458.1984 | 33234.7137 | 31716.5967 | 30679.6171 | 28484.3851 | 21247.2441 | 15907.1765 | 12017.7336 | 7250.7822 | 7619.2339 | 7005.5558 | 5931.1416 | 5114.9036 | 4570.5723 | 3004.9209 | 1933.3262 | 0 | 0 | 0 | 0 | 0 | 380.7098 | 0 | 0 | 0 | 0 | 0 | 0 | 0 | 0 | 0 | 0 | 0 | 462.9854 | 0 | 0 | 0 | 0 | 1385.3607 | 3447.8998 | 4899.3139 | 685.703 | 0 | 0 | 0 | 3900.7508 | 6361.6538 | 8786.5187 | 11480.6632 | 14238.7355 | 15565.4683 | 17580.8733 | 18950.1219 | 14521.0956 | 12283.7297 | 11527.646 | 9640.5842 | 13529.8916 | 15955.5975 | 18328.7663 | 20979.2403 | 23702.3905 | 24968.4733 | 26936.7207 | 28222.7758 | 23572.3078 | 21166.1834 | 20281.7304 | 18242.5569 | 22120.3977 | 24509.8859 | 26831.335 | 29437.1148 | 32124.3207 | 33329.7306 | 35248.7966 | 36449.6294 | 31572.6928 | 28992.7823 | 27975.9331 | 22033.9331 | 22033.9331 | 20940.9331 | 19257.9331 | 17874.9331 | 16835.9331 | 14666.9331 | 13050.9331 | 9979.9331 | 943.9331 | 0 | 0 | 0 | 0 | 0 | 0 | 0
Bank draw COM Helexia (kWh) | 51776.8245 | 862.9471 | 0 | 0 | 0 | 3794.966 | 0 | 0 | 0 | 0 | 0 | 0 | 0 | 0 | 0 | 0 | 228.4662 | 5265.7582 | 1561.3332 | 266.1657 | 1313.9608 | 0 | 0 | 0 | 0 | 0 | 1518.117 | 1036.9796 | 2195.232 | 7237.1411 | 5340.0676 | 3889.4429 | 4766.9514 | 0 | 613.678 | 1074.4143 | 816.238 | 544.3312 | 1565.6514 | 1071.5947 | 1933.3262 | 0 | 0 | 0 | 0 | 0 | 380.7098 | 0 | 0 | 0 | 0 | 0 | 0 | 0 | 0 | 0 | 0 | 0 | 462.9854 | 0 | 0 | 0 | 0 | 0 | 0 | 4213.6109 | 685.703 | 0 | 0 | 0 | 0 | 0 | 0 | 0 | 0 | 0 | 0 | 4429.0262 | 2237.3659 | 756.0838 | 1887.0617 | 0 | 0 | 0 | 0 | 0 | 0 | 0 | 0 | 4650.4679 | 2406.1244 | 884.4531 | 2039.1735 | 0 | 0 | 0 | 0 | 0 | 0 | 0 | 0 | 4876.9366 | 2579.9106 | 1016.8492 | 5942 | 0 | 1093 | 1683 | 1383 | 1039 | 2169 | 1616 | 3071 | 9036 | 943.9331 | 0 | 0 | 0 | 0 | 0 | 0 | 0
★ Banco fim mês COM Helexia (kWh) | 33234.7137 | — | 1164.366 | 2924.3 | 4131.378 | 336.412 | 2194.576 | 5204.24 | 7026.933 | 13906.0267 | 19138.8884 | 24788.8469 | 25789.0234 | 26934.2958 | 26967.8355 | 27550.7401 | 27322.2738 | 22056.5156 | 20495.1824 | 20229.0167 | 18915.0559 | 22717.7848 | 25209.3418 | 27715.0208 | 30458.1984 | 33234.7137 | 31716.5967 | 30679.6171 | 28484.3851 | 21247.2441 | 15907.1765 | 12017.7336 | 7250.7822 | 7619.2339 | 7005.5558 | 5931.1416 | 5114.9036 | 4570.5723 | 3004.9209 | 1933.3262 | 0 | 0 | 0 | 0 | 0 | 380.7098 | 0 | 0 | 0 | 0 | 0 | 0 | 0 | 0 | 0 | 0 | 0 | 462.9854 | 0 | 0 | 0 | 0 | 1385.3607 | 3447.8998 | 4899.3139 | 685.703 | 0 | 0 | 0 | 3900.7508 | 6361.6538 | 8786.5187 | 11480.6632 | 14238.7355 | 15565.4683 | 17580.8733 | 18950.1219 | 14521.0956 | 12283.7297 | 11527.646 | 9640.5842 | 13529.8916 | 15955.5975 | 18328.7663 | 20979.2403 | 23702.3905 | 24968.4733 | 26936.7207 | 28222.7758 | 23572.3078 | 21166.1834 | 20281.7304 | 18242.5569 | 22120.3977 | 24509.8859 | 26831.335 | 29437.1148 | 32124.3207 | 33329.7306 | 35248.7966 | 36449.6294 | 31572.6928 | 28992.7823 | 27975.9331 | 22033.9331 | 22033.9331 | 20940.9331 | 19257.9331 | 17874.9331 | 16835.9331 | 14666.9331 | 13050.9331 | 9979.9331 | 943.9331 | 0 | 0 | 0 | 0 | 0 | 0 | 0 | 0
Banco início mês SEM Helexia (kWh) | 0 | — | 0 | 0 | 0 | 0 | 0 | 0 | 0 | 0 | 0 | 0 | 0 | 0 | 0 | 0 | 0 | 0 | 0 | 0 | 0 | 0 | 0 | 0 | 0 | 0 | 0 | 0 | 0 | 0 | 0 | 0 | 0 | 0 | 0 | 0 | 0 | 0 | 0 | 0 | 0 | 0 | 0 | 0 | 0 | 0 | 0 | 0 | 0 | 0 | 0 | 0 | 0 | 0 | 0 | 0 | 0 | 0 | 0 | 0 | 0 | 0 | 0 | 0 | 0 | 0 | 0 | 0 | 0 | 0 | 0 | 0 | 0 | 0 | 0 | 0 | 0 | 0 | 0 | 0 | 0 | 0 | 0 | 0 | 0 | 0 | 0 | 0 | 0 | 0 | 0 | 0 | 0 | 0 | 0 | 0 | 0 | 0 | 0 | 0 | 0 | 0 | 0 | 0 | 0 | 0 | 0 | 0 | 0 | 0 | 0 | 0 | 0 | 0 | 0 | 0 | 0 | 0 | 0 | 0 | 0 | 0
Bank draw SEM Helexia (kWh) | 0 | 0 | 0 | 0 | 0 | 0 | 0 | 0 | 0 | 0 | 0 | 0 | 0 | 0 | 0 | 0 | 0 | 0 | 0 | 0 | 0 | 0 | 0 | 0 | 0 | 0 | 0 | 0 | 0 | 0 | 0 | 0 | 0 | 0 | 0 | 0 | 0 | 0 | 0 | 0 | 0 | 0 | 0 | 0 | 0 | 0 | 0 | 0 | 0 | 0 | 0 | 0 | 0 | 0 | 0 | 0 | 0 | 0 | 0 | 0 | 0 | 0 | 0 | 0 | 0 | 0 | 0 | 0 | 0 | 0 | 0 | 0 | 0 | 0 | 0 | 0 | 0 | 0 | 0 | 0 | 0 | 0 | 0 | 0 | 0 | 0 | 0 | 0 | 0 | 0 | 0 | 0 | 0 | 0 | 0 | 0 | 0 | 0 | 0 | 0 | 0 | 0 | 0 | 0 | 0 | 0 | 0 | 0 | 0 | 0 | 0 | 0 | 0 | 0 | 0 | 0 | 0 | 0 | 0 | 0 | 0 | 0
Banco fim mês SEM Helexia (kWh) | 0 | — | 0 | 0 | 0 | 0 | 0 | 0 | 0 | 0 | 0 | 0 | 0 | 0 | 0 | 0 | 0 | 0 | 0 | 0 | 0 | 0 | 0 | 0 | 0 | 0 | 0 | 0 | 0 | 0 | 0 | 0 | 0 | 0 | 0 | 0 | 0 | 0 | 0 | 0 | 0 | 0 | 0 | 0 | 0 | 0 | 0 | 0 | 0 | 0 | 0 | 0 | 0 | 0 | 0 | 0 | 0 | 0 | 0 | 0 | 0 | 0 | 0 | 0 | 0 | 0 | 0 | 0 | 0 | 0 | 0 | 0 | 0 | 0 | 0 | 0 | 0 | 0 | 0 | 0 | 0 | 0 | 0 | 0 | 0 | 0 | 0 | 0 | 0 | 0 | 0 | 0 | 0 | 0 | 0 | 0 | 0 | 0 | 0 | 0 | 0 | 0 | 0 | 0 | 0 | 0 | 0 | 0 | 0 | 0 | 0 | 0 | 0 | 0 | 0 | 0 | 0 | 0 | 0 | 0 | 0 | 0
Custo SEM Helexia (R$) — só gen própria, sem HCS03/BAT/banco | 175676.6863 | 2927.9448 | 1607.5777 | 1197.5852 | 2275.7822 | 6695.9268 | 5033.7451 | 3744.5363 | 4513.6192 | 0 | 830.1654 | 1278.103 | 1050.4322 | 789.4438 | 1647.3738 | 1227.201 | 2332.2371 | 6863.4407 | 5159.6119 | 3838.0108 | 4626.5291 | 0 | 830.1654 | 1278.103 | 1050.4322 | 789.4438 | 1689.0209 | 1258.6677 | 2390.543 | 7034.6565 | 5288.2551 | 3934.2619 | 4742.2155 | 0 | 871.8124 | 1342.8873 | 1103.1852 | 829.2399 | 1731.5935 | 1289.2089 | 2450.7 | 7210.4998 | 5420.6003 | 4032.3639 | 4860.6783 | 0 | 894.0242 | 1376.205 | 1130.9499 | 850.5262 | 1774.1661 | 1321.601 | 2511.7824 | 7390.9705 | 5556.6475 | 4133.2424 | 4981.9176 | 0 | 916.236 | 1410.4482 | 1159.6401 | 871.8124 | 1818.5897 | 1354.9187 | 2574.7157 | 7576.0687 | 5695.4711 | 4236.8974 | 5106.8589 | 0 | 939.3733 | 1445.6168 | 1188.3303 | 893.0987 | 1863.9387 | 1389.1619 | 2639.5001 | 7764.8688 | 5837.9967 | 4342.4034 | 5234.5766 | 0 | 962.5106 | 1482.6365 | 1217.946 | 915.3105 | 1911.1387 | 1423.405 | 2705.21 | 7959.2219 | 5983.2988 | 4450.6858 | 5365.0709 | 0 | 986.5733 | 1519.6561 | 1248.4873 | 938.4478 | 1958.3388 | 1459.4992 | 2772.7708 | 8158.2025 | 6133.2283 | 4562.6702 | 5499.267 | 0 | 1011.5616 | 1557.6012 | 1279.9539 | 961.5851 | 2007.3898 | 1495.5933 | 2842.1826 | 8362.7359 | 6286.8598 | 4676.5056 | 5637.1652 | 0 | 1036.5498 | 1596.4718 | 1311.4206 | 985.6478
Custo COM Helexia — rede remanescente (R$) | 65368.5642 | 1089.4761 | 0 | 0 | 0 | 0 | 0 | 0 | 0 | 0 | 0 | 0 | 0 | 0 | 0 | 0 | 0 | 0 | 0 | 0 | 0 | 0 | 0 | 0 | 0 | 0 | 0 | 0 | 0 | 0 | 0 | 0 | 0 | 0 | 0 | 0 | 0 | 0 | 0 | 0 | 380.4283 | 8594.2942 | 6345.3245 | 4624.274 | 5649.0493 | 0 | 284.6408 | 1270.1039 | 964.5197 | 642.7899 | 1838.1087 | 1252.4412 | 2660.0783 | 8788.6378 | 6483.2737 | 4719.325 | 5708.3625 | 0 | 132.4088 | 1215.6249 | 903.3123 | 578.5516 | 0 | 0 | 0 | 0 | 1603.3338 | 729.6809 | 2010.5972 | 0 | 0 | 0 | 0 | 0 | 0 | 0 | 0 | 0 | 0 | 0 | 0 | 0 | 0 | 0 | 0 | 0 | 0 | 0 | 0 | 0 | 0 | 0 | 0 | 0 | 0 | 0 | 0 | 0 | 0 | 0 | 0 | 0 | 0 | 0 | 0 | 0 | 0 | 0 | 0 | 0 | 0 | 0 | 0 | 0 | 6766.5729 | 5845.632 | 7046.4565 | 0 | 1295.6873 | 1995.5898 | 1639.2758 | 1232.0598
★ Economia mensal (R$) | 117845.9815 | 1964.0997 | 1607.5777 | 1197.5852 | 2275.7822 | 6695.9268 | 5033.7451 | 3744.5363 | 4513.6192 | 0 | 830.1654 | 1278.103 | 1050.4322 | 789.4438 | 1647.3738 | 1227.201 | 2332.2371 | 6863.4407 | 5159.6119 | 3838.0108 | 4626.5291 | 0 | 830.1654 | 1278.103 | 1050.4322 | 789.4438 | 1689.0209 | 1258.6677 | 2390.543 | 7034.6565 | 5288.2551 | 3934.2619 | 4742.2155 | 0 | 871.8124 | 1342.8873 | 1103.1852 | 829.2399 | 1731.5935 | 1289.2089 | 2070.2716 | 0 | 0 | 0 | 0 | 0 | 609.3835 | 106.1011 | 166.4302 | 207.7363 | 0 | 69.1598 | 0 | 0 | 0 | 0 | 0 | 0 | 783.8272 | 194.8232 | 256.3278 | 293.2609 | 1818.5897 | 1354.9187 | 2574.7157 | 7576.0687 | 4092.1374 | 3507.2166 | 3096.2617 | 0 | 939.3733 | 1445.6168 | 1188.3303 | 893.0987 | 1863.9387 | 1389.1619 | 2639.5001 | 7764.8688 | 5837.9967 | 4342.4034 | 5234.5766 | 0 | 962.5106 | 1482.6365 | 1217.946 | 915.3105 | 1911.1387 | 1423.405 | 2705.21 | 7959.2219 | 5983.2988 | 4450.6858 | 5365.0709 | 0 | 986.5733 | 1519.6561 | 1248.4873 | 938.4478 | 1958.3388 | 1459.4992 | 2772.7708 | 8158.2025 | 6133.2283 | 4562.6702 | 5499.267 | 0 | 1011.5616 | 1557.6012 | 1279.9539 | 961.5851 | 2007.3898 | 1495.5933 | 2842.1826 | 8362.7359 | 0 | 0 | 0 | 0 | 0 | 0 | 0 | 0
Posto Carreteiro (B3)
Consumo FP (kWh) | 655383 | 10923.05 | 8000 | 7600 | 8880 | 8800 | 9480 | 8920 | 9160 | 12054 | 11931 | 10250 | 9635 | 9102 | 8200 | 7790 | 9102 | 9020 | 9717 | 9143 | 9389 | 12054 | 11931 | 10250 | 9635 | 9102 | 8405 | 7985 | 9330 | 9246 | 9960 | 9372 | 9624 | 12664 | 12535 | 10769 | 10123 | 9563 | 8615 | 8184 | 9563 | 9477 | 10209 | 9606 | 9864 | 12981 | 12848 | 11038 | 10376 | 9802 | 8831 | 8389 | 9802 | 9714 | 10464 | 9846 | 10111 | 13305 | 13170 | 11314 | 10635 | 10047 | 9051 | 8599 | 10047 | 9956 | 10726 | 10092 | 10364 | 13638 | 13499 | 11597 | 10901 | 10298 | 9278 | 8814 | 10298 | 10205 | 10994 | 10344 | 10623 | 13979 | 13836 | 11887 | 11174 | 10556 | 9509 | 9034 | 10556 | 10460 | 11269 | 10603 | 10888 | 14328 | 14182 | 12184 | 11453 | 10819 | 9747 | 9260 | 10819 | 10722 | 11550 | 10868 | 11161 | 14687 | 14537 | 12489 | 11739 | 11090 | 9991 | 9491 | 11090 | 10990 | 11839 | 11140 | 11440 | 15054 | 14900 | 12801 | 12033 | 11367
HCS03 créditos recebidos (kWh) | 650654.566 | 10844.2428 | 6943.44 | 7308.56 | 8773.52 | 8232.56 | 15002.244 | 14505.744 | 13773.903 | 14142.733 | 12602.3864 | 14454.952 | 11968.6082 | 11201.2006 | 10165.6921 | 10700.2539 | 12845.06 | 12053.0559 | 15378.2066 | 14869.2641 | 14119.0828 | 14570.0059 | 12983.1232 | 14891.6575 | 14859.0852 | 13906.3449 | 6334.0651 | 6667.1412 | 8003.5324 | 7510.0485 | 7717.9656 | 7462.5392 | 7292.0301 | 7524.9167 | 6705.3453 | 7691.0389 | 7674.2164 | 7182.1581 | 6351.2506 | 6685.2303 | 8025.2474 | 7530.4246 | 7738.9058 | 7482.7864 | 7310.2259 | 7543.6935 | 6722.0771 | 7710.2303 | 7693.3658 | 7200.0797 | 5493.0989 | 5781.9529 | 6940.913 | 6512.9484 | 6693.2606 | 6471.7468 | 9503.362 | 9806.8721 | 8738.763 | 10023.3714 | 10001.4475 | 9360.1709 | 11497.851 | 12102.4642 | 14528.3355 | 13632.5436 | 14009.9632 | 13546.3028 | 12659.5775 | 13063.8881 | 11641.0432 | 13352.2903 | 13323.085 | 12468.8305 | 11394.8461 | 11994.0427 | 14398.1816 | 13510.4147 | 13884.4531 | 13424.9465 | 12546.7911 | 12947.4996 | 11537.3311 | 13233.3324 | 13204.3873 | 12357.7435 | 11292.8925 | 11886.728 | 14269.3562 | 13389.5325 | 13760.2243 | 13304.829 | 12435.1602 | 12832.3036 | 11434.6816 | 13115.5933 | 13086.9057 | 12247.7946 | 11191.9917 | 11780.5213 | 14141.861 | 13269.8984 | 13637.2781 | 13185.9517 | 0 | 0 | 0 | 0 | 0 | 0 | 0 | 0 | 0 | 0 | 0 | 0 | 0 | 0 | 0 | 0 | 0 | 0
Banco início mês COM Helexia (kWh) | 68323.2584 | — | 0 | 0 | 0 | 0 | 0 | 5522.244 | 11107.988 | 15721.891 | 17810.624 | 18482.0104 | 22686.9625 | 25020.5707 | 27119.7713 | 29085.4634 | 31995.7173 | 35738.7772 | 38771.8331 | 44433.0397 | 50159.3038 | 54889.3866 | 57405.3925 | 58457.5157 | 63099.1732 | 68323.2584 | 73127.6033 | 71056.6684 | 69738.8096 | 68412.342 | 66676.3905 | 64434.3561 | 62524.8953 | 60192.9254 | 55053.8421 | 49224.1873 | 46146.2263 | 43697.4427 | 41316.6008 | 39052.8514 | 37554.0817 | 36016.3291 | 34069.7537 | 31599.6595 | 29476.4459 | 26922.6717 | 21485.3653 | 15359.4424 | 12031.6727 | 9349.0385 | 6747.1182 | 3409.2171 | 802.17 | 0 | 0 | 0 | 0 | 0 | 0 | 0 | 0 | 0 | 0 | 2446.851 | 5950.3153 | 10431.6508 | 14108.1944 | 17392.1576 | 20846.4604 | 23142.0378 | 22567.9259 | 20709.9692 | 22465.2594 | 24887.3444 | 27058.1749 | 29175.0209 | 32355.0637 | 36455.2452 | 39760.66 | 42651.1131 | 45732.0595 | 47655.8506 | 46624.3502 | 44325.6813 | 45672.0137 | 47702.401 | 49504.1444 | 51288.037 | 54140.765 | 57854.1212 | 60783.6537 | 63274.8779 | 65976.7069 | 67523.8671 | 66028.1707 | 63280.8524 | 64212.4456 | 65846.3513 | 67275.1459 | 68720.1376 | 71240.659 | 74563.52 | 77111.4184 | 79198.6965 | 81516.6482 | 70355.6482 | 55668.6482 | 41131.6482 | 28642.6482 | 16903.6482 | 5813.6482 | 0 | 0 | 0 | 0 | 0 | 0 | 0 | 0 | 0 | 0 | 0
Bank draw COM Helexia (kWh) | 73127.6033 | 1218.7934 | 0 | 0 | 0 | 0 | 0 | 0 | 0 | 0 | 0 | 0 | 0 | 0 | 0 | 0 | 0 | 0 | 0 | 0 | 0 | 0 | 0 | 0 | 0 | 0 | 2070.9349 | 1317.8588 | 1326.4676 | 1735.9515 | 2242.0344 | 1909.4608 | 2331.9699 | 5139.0833 | 5829.6547 | 3077.9611 | 2448.7836 | 2380.8419 | 2263.7494 | 1498.7697 | 1537.7526 | 1946.5754 | 2470.0942 | 2123.2136 | 2553.7741 | 5437.3065 | 6125.9229 | 3327.7697 | 2682.6342 | 2601.9203 | 3337.9011 | 2607.0471 | 802.17 | 0 | 0 | 0 | 0 | 0 | 0 | 0 | 0 | 0 | 0 | 0 | 0 | 0 | 0 | 0 | 0 | 574.1119 | 1857.9568 | 0 | 0 | 0 | 0 | 0 | 0 | 0 | 0 | 0 | 0 | 1031.5004 | 2298.6689 | 0 | 0 | 0 | 0 | 0 | 0 | 0 | 0 | 0 | 0 | 1495.6964 | 2747.3184 | 0 | 0 | 0 | 0 | 0 | 0 | 0 | 0 | 0 | 11161 | 14687 | 14537 | 12489 | 11739 | 11090 | 5813.6482 | 0 | 0 | 0 | 0 | 0 | 0 | 0 | 0 | 0 | 0 | 0
★ Banco fim mês COM Helexia (kWh) | 73127.6033 | — | 0 | 0 | 0 | 0 | 5522.244 | 11107.988 | 15721.891 | 17810.624 | 18482.0104 | 22686.9625 | 25020.5707 | 27119.7713 | 29085.4634 | 31995.7173 | 35738.7772 | 38771.8331 | 44433.0397 | 50159.3038 | 54889.3866 | 57405.3925 | 58457.5157 | 63099.1732 | 68323.2584 | 73127.6033 | 71056.6684 | 69738.8096 | 68412.342 | 66676.3905 | 64434.3561 | 62524.8953 | 60192.9254 | 55053.8421 | 49224.1873 | 46146.2263 | 43697.4427 | 41316.6008 | 39052.8514 | 37554.0817 | 36016.3291 | 34069.7537 | 31599.6595 | 29476.4459 | 26922.6717 | 21485.3653 | 15359.4424 | 12031.6727 | 9349.0385 | 6747.1182 | 3409.2171 | 802.17 | 0 | 0 | 0 | 0 | 0 | 0 | 0 | 0 | 0 | 0 | 2446.851 | 5950.3153 | 10431.6508 | 14108.1944 | 17392.1576 | 20846.4604 | 23142.0378 | 22567.9259 | 20709.9692 | 22465.2594 | 24887.3444 | 27058.1749 | 29175.0209 | 32355.0637 | 36455.2452 | 39760.66 | 42651.1131 | 45732.0595 | 47655.8506 | 46624.3502 | 44325.6813 | 45672.0137 | 47702.401 | 49504.1444 | 51288.037 | 54140.765 | 57854.1212 | 60783.6537 | 63274.8779 | 65976.7069 | 67523.8671 | 66028.1707 | 63280.8524 | 64212.4456 | 65846.3513 | 67275.1459 | 68720.1376 | 71240.659 | 74563.52 | 77111.4184 | 79198.6965 | 81516.6482 | 70355.6482 | 55668.6482 | 41131.6482 | 28642.6482 | 16903.6482 | 5813.6482 | 0 | 0 | 0 | 0 | 0 | 0 | 0 | 0 | 0 | 0 | 0 | 0
Banco início mês SEM Helexia (kWh) | 0 | — | 0 | 0 | 0 | 0 | 0 | 0 | 0 | 0 | 0 | 0 | 0 | 0 | 0 | 0 | 0 | 0 | 0 | 0 | 0 | 0 | 0 | 0 | 0 | 0 | 0 | 0 | 0 | 0 | 0 | 0 | 0 | 0 | 0 | 0 | 0 | 0 | 0 | 0 | 0 | 0 | 0 | 0 | 0 | 0 | 0 | 0 | 0 | 0 | 0 | 0 | 0 | 0 | 0 | 0 | 0 | 0 | 0 | 0 | 0 | 0 | 0 | 0 | 0 | 0 | 0 | 0 | 0 | 0 | 0 | 0 | 0 | 0 | 0 | 0 | 0 | 0 | 0 | 0 | 0 | 0 | 0 | 0 | 0 | 0 | 0 | 0 | 0 | 0 | 0 | 0 | 0 | 0 | 0 | 0 | 0 | 0 | 0 | 0 | 0 | 0 | 0 | 0 | 0 | 0 | 0 | 0 | 0 | 0 | 0 | 0 | 0 | 0 | 0 | 0 | 0 | 0 | 0 | 0 | 0 | 0
Bank draw SEM Helexia (kWh) | 0 | 0 | 0 | 0 | 0 | 0 | 0 | 0 | 0 | 0 | 0 | 0 | 0 | 0 | 0 | 0 | 0 | 0 | 0 | 0 | 0 | 0 | 0 | 0 | 0 | 0 | 0 | 0 | 0 | 0 | 0 | 0 | 0 | 0 | 0 | 0 | 0 | 0 | 0 | 0 | 0 | 0 | 0 | 0 | 0 | 0 | 0 | 0 | 0 | 0 | 0 | 0 | 0 | 0 | 0 | 0 | 0 | 0 | 0 | 0 | 0 | 0 | 0 | 0 | 0 | 0 | 0 | 0 | 0 | 0 | 0 | 0 | 0 | 0 | 0 | 0 | 0 | 0 | 0 | 0 | 0 | 0 | 0 | 0 | 0 | 0 | 0 | 0 | 0 | 0 | 0 | 0 | 0 | 0 | 0 | 0 | 0 | 0 | 0 | 0 | 0 | 0 | 0 | 0 | 0 | 0 | 0 | 0 | 0 | 0 | 0 | 0 | 0 | 0 | 0 | 0 | 0 | 0 | 0 | 0 | 0 | 0
Banco fim mês SEM Helexia (kWh) | 0 | — | 0 | 0 | 0 | 0 | 0 | 0 | 0 | 0 | 0 | 0 | 0 | 0 | 0 | 0 | 0 | 0 | 0 | 0 | 0 | 0 | 0 | 0 | 0 | 0 | 0 | 0 | 0 | 0 | 0 | 0 | 0 | 0 | 0 | 0 | 0 | 0 | 0 | 0 | 0 | 0 | 0 | 0 | 0 | 0 | 0 | 0 | 0 | 0 | 0 | 0 | 0 | 0 | 0 | 0 | 0 | 0 | 0 | 0 | 0 | 0 | 0 | 0 | 0 | 0 | 0 | 0 | 0 | 0 | 0 | 0 | 0 | 0 | 0 | 0 | 0 | 0 | 0 | 0 | 0 | 0 | 0 | 0 | 0 | 0 | 0 | 0 | 0 | 0 | 0 | 0 | 0 | 0 | 0 | 0 | 0 | 0 | 0 | 0 | 0 | 0 | 0 | 0 | 0 | 0 | 0 | 0 | 0 | 0 | 0 | 0 | 0 | 0 | 0 | 0 | 0 | 0 | 0 | 0 | 0 | 0
Custo SEM Helexia (R$) — só gen própria, sem HCS03/BAT/banco | 606551.0152 | 10109.1836 | 7403.9274 | 7033.731 | 8218.3594 | 8144.3201 | 8773.6539 | 8255.379 | 8477.4968 | 11155.8675 | 11042.0322 | 9486.2819 | 8917.105 | 8423.8183 | 7589.0255 | 7209.5743 | 8423.8183 | 8347.9281 | 8992.9953 | 8461.7635 | 8689.4342 | 11155.8675 | 11042.0322 | 9486.2819 | 8917.105 | 8423.8183 | 7778.7512 | 7390.045 | 8634.8303 | 8557.089 | 9217.8896 | 8673.7009 | 8906.9246 | 11720.417 | 11601.0287 | 9966.6117 | 9368.7446 | 8850.4697 | 7973.1043 | 7574.2177 | 8850.4697 | 8770.8774 | 9448.3368 | 8890.2658 | 9129.0424 | 12013.7976 | 11890.7073 | 10215.5688 | 9602.8938 | 9071.662 | 8173.0103 | 7763.9433 | 9071.662 | 8990.2188 | 9684.337 | 9112.3836 | 9357.6387 | 12313.6567 | 12188.7154 | 10471.0043 | 9842.5959 | 9298.4073 | 8376.6183 | 7958.2964 | 9298.4073 | 9214.1876 | 9926.8156 | 9340.0544 | 9591.7879 | 12621.8452 | 12493.2019 | 10732.9182 | 10088.7765 | 9530.7055 | 8586.7048 | 8157.277 | 9530.7055 | 9444.6348 | 10174.8472 | 9573.2781 | 9831.49 | 12937.4376 | 12805.0924 | 11001.3106 | 10341.4355 | 9769.4821 | 8800.4932 | 8360.885 | 9769.4821 | 9680.635 | 10429.3572 | 9812.9802 | 10076.7451 | 13260.4339 | 13125.3122 | 11276.1814 | 10599.6475 | 10012.8863 | 9020.76 | 8570.0459 | 10012.8863 | 9923.1136 | 10689.4201 | 10058.2353 | 10329.4042 | 13592.6851 | 13453.8615 | 11558.4561 | 10864.3379 | 10263.6943 | 9246.5798 | 8783.8343 | 10263.6943 | 10171.1452 | 10956.887 | 10309.9688 | 10587.6161 | 13932.3403 | 13789.8147 | 11847.2093 | 11136.4322 | 10520.0553
Custo COM Helexia — rede remanescente (R$) | 29586.6656 | 493.1111 | 1222.2959 | 337.1563 | 123.1828 | 656.4507 | 0 | 0 | 0 | 0 | 0 | 0 | 0 | 0 | 0 | 0 | 0 | 0 | 0 | 0 | 0 | 0 | 0 | 0 | 0 | 0 | 0 | 0 | 0 | 0 | 0 | 0 | 0 | 0 | 0 | 0 | 0 | 0 | 0 | 0 | 0 | 0 | 0 | 0 | 0 | 0 | 0 | 0 | 0 | 0 | 0 | 0 | 2381.8863 | 3703.1803 | 4362.2314 | 3903.5509 | 702.9544 | 4046.857 | 5126.337 | 1493.0813 | 732.9339 | 794.5676 | 0 | 0 | 0 | 0 | 0 | 0 | 0 | 0 | 0 | 0 | 0 | 0 | 0 | 0 | 0 | 0 | 0 | 0 | 0 | 0 | 0 | 0 | 0 | 0 | 0 | 0 | 0 | 0 | 0 | 0 | 0 | 0 | 0 | 0 | 0 | 0 | 0 | 0 | 0 | 0 | 0 | 0 | 0 | 0 | 0 | 0 | 0 | 0 | 4832.6264 | 10979.7929 | 12829.6179 | 12713.9315 | 13696.1087 | 12887.4611 | 13234.5201 | 17415.4254 | 17237.2684 | 14809.0116 | 13920.5403 | 13150.0691
★ Economia mensal (R$) | 576964.3496 | 9616.0725 | 6181.6315 | 6696.5746 | 8095.1765 | 7487.8694 | 8773.6539 | 8255.379 | 8477.4968 | 11155.8675 | 11042.0322 | 9486.2819 | 8917.105 | 8423.8183 | 7589.0255 | 7209.5743 | 8423.8183 | 8347.9281 | 8992.9953 | 8461.7635 | 8689.4342 | 11155.8675 | 11042.0322 | 9486.2819 | 8917.105 | 8423.8183 | 7778.7512 | 7390.045 | 8634.8303 | 8557.089 | 9217.8896 | 8673.7009 | 8906.9246 | 11720.417 | 11601.0287 | 9966.6117 | 9368.7446 | 8850.4697 | 7973.1043 | 7574.2177 | 8850.4697 | 8770.8774 | 9448.3368 | 8890.2658 | 9129.0424 | 12013.7976 | 11890.7073 | 10215.5688 | 9602.8938 | 9071.662 | 8173.0103 | 7763.9433 | 6689.7757 | 5287.0385 | 5322.1056 | 5208.8327 | 8654.6843 | 8266.7997 | 7062.3784 | 8977.923 | 9109.662 | 8503.8397 | 8376.6183 | 7958.2964 | 9298.4073 | 9214.1876 | 9926.8156 | 9340.0544 | 9591.7879 | 12621.8452 | 12493.2019 | 10732.9182 | 10088.7765 | 9530.7055 | 8586.7048 | 8157.277 | 9530.7055 | 9444.6348 | 10174.8472 | 9573.2781 | 9831.49 | 12937.4376 | 12805.0924 | 11001.3106 | 10341.4355 | 9769.4821 | 8800.4932 | 8360.885 | 9769.4821 | 9680.635 | 10429.3572 | 9812.9802 | 10076.7451 | 13260.4339 | 13125.3122 | 11276.1814 | 10599.6475 | 10012.8863 | 9020.76 | 8570.0459 | 10012.8863 | 9923.1136 | 10689.4201 | 10058.2353 | 10329.4042 | 13592.6851 | 13453.8615 | 11558.4561 | 10864.3379 | 10263.6943 | 4413.9534 | 0 | 0 | 0 | 0 | 0 | 0 | 0 | 0 | 0 | 0 | 0
Refeitório Deodápolis (B1)
Consumo FP (kWh) | 10991 | 183.1833 | 158 | 156 | 155 | 153 | 151 | 150 | 148 | 167 | 166 | 165 | 164 | 163 | 162 | 160 | 159 | 157 | 155 | 154 | 152 | 167 | 166 | 165 | 164 | 163 | 166 | 164 | 163 | 161 | 159 | 158 | 155 | 175 | 174 | 173 | 172 | 171 | 170 | 168 | 167 | 165 | 163 | 162 | 159 | 180 | 179 | 178 | 177 | 176 | 174 | 172 | 171 | 169 | 167 | 166 | 163 | 184 | 183 | 182 | 181 | 180 | 179 | 176 | 175 | 173 | 171 | 170 | 167 | 189 | 188 | 187 | 186 | 184 | 183 | 181 | 180 | 177 | 175 | 174 | 172 | 194 | 193 | 191 | 190 | 189 | 188 | 185 | 184 | 182 | 179 | 178 | 176 | 199 | 197 | 196 | 195 | 194 | 193 | 190 | 189 | 186 | 184 | 183 | 180 | 203 | 202 | 201 | 200 | 199 | 197 | 195 | 194 | 191 | 189 | 187 | 185 | 209 | 207 | 206 | 205 | 204
HCS03 créditos recebidos (kWh) | 41822.5524 | 697.0425 | 136.389 | 143.561 | 172.337 | 161.711 | 271.944 | 262.944 | 249.678 | 256.3637 | 228.442 | 262.0233 | 203.3501 | 190.3117 | 172.7181 | 181.8004 | 218.2413 | 204.7849 | 240.5194 | 232.5594 | 220.8263 | 227.8789 | 203.0596 | 232.9096 | 232.4002 | 217.499 | 306.883 | 323.0204 | 387.768 | 363.8589 | 373.9324 | 361.5571 | 357.0486 | 368.4517 | 328.322 | 376.5857 | 375.762 | 351.6688 | 305.3486 | 321.4053 | 385.8292 | 362.0396 | 372.0628 | 359.7493 | 368.9273 | 380.7098 | 339.245 | 389.1144 | 388.2633 | 363.3685 | 328.1276 | 345.3821 | 414.6121 | 389.0478 | 399.8187 | 386.5866 | 448.6566 | 462.9854 | 412.5596 | 473.2064 | 472.1713 | 441.8965 | 3350.3607 | 3526.5391 | 4233.4141 | 3972.3891 | 4082.3655 | 3947.2594 | 3780.0275 | 3900.7508 | 3475.903 | 3986.8649 | 3978.1445 | 3723.0723 | 3340.7329 | 3516.4049 | 4221.2486 | 3960.9738 | 4070.6341 | 3935.9162 | 3768.9383 | 3889.3073 | 3465.706 | 3975.1688 | 3966.474 | 3712.1501 | 3331.0828 | 3506.2474 | 4209.0551 | 3949.5321 | 4058.8756 | 3924.5469 | 3757.8265 | 3877.8407 | 3455.4882 | 3963.4491 | 3954.7799 | 3701.2058 | 3321.41 | 3496.0659 | 4196.8328 | 3938.0634 | 4047.0894 | 3913.1508 | 0 | 0 | 0 | 0 | 0 | 0 | 0 | 0 | 0 | 0 | 0 | 0 | 0 | 0 | 0 | 0 | 0 | 0
Banco início COM (kWh) | 1283.8029 | — | 0 | 0 | 0 | 17.337 | 26.048 | 146.992 | 259.936 | 361.614 | 450.9777 | 513.4198 | 610.4431 | 649.7932 | 677.1049 | 687.823 | 709.6234 | 768.8647 | 816.6496 | 902.169 | 980.7284 | 1049.5547 | 1110.4336 | 1147.4932 | 1215.4028 | 1283.8029 | 1338.302 | 1479.1849 | 1638.2054 | 1862.9734 | 2065.8323 | 2280.7648 | 2484.3219 | 2686.3705 | 2879.8221 | 3034.1441 | 3237.7298 | 3441.4918 | 3622.1606 | 3757.5092 | 3910.9145 | 4129.7437 | 4326.7833 | 4535.8461 | 4733.5955 | 4943.5227 | 5144.2325 | 5304.4775 | 5515.5919 | 5726.8553 | 5914.2238 | 6068.3514 | 6241.7335 | 6485.3456 | 6705.3934 | 6938.212 | 7158.7987 | 7444.4553 | 7723.4406 | 7953.0003 | 8244.2066 | 8535.378 | 8797.2745 | 11968.6352 | 15319.1742 | 19377.5883 | 23176.9775 | 27088.343 | 30865.6024 | 34478.6299 | 38190.3807 | 41478.2837 | 45278.1486 | 49070.2931 | 52609.3654 | 55767.0983 | 59102.5032 | 63143.7518 | 66927.7256 | 70823.3596 | 74585.2759 | 78182.2141 | 81877.5215 | 85150.2274 | 88934.3963 | 92710.8702 | 96234.0204 | 99377.1032 | 102698.3506 | 106723.4057 | 110490.9377 | 114370.8134 | 118117.3603 | 121699.1868 | 125378.0276 | 128636.5158 | 132403.9649 | 136163.7447 | 139670.9506 | 142799.3606 | 146105.4265 | 150113.2593 | 153865.3227 | 157728.4122 | 161458.563 | 161278.563 | 161075.563 | 160873.563 | 160672.563 | 160472.563 | 160273.563 | 160076.563 | 159881.563 | 159687.563 | 159496.563 | 159307.563 | 159120.563 | 158935.563 | 158726.563 | 158519.563 | 158313.563 | 158108.563
Bank draw COM (kWh) | 0 | 0 | 0 | 0 | 0 | 0 | 0 | 0 | 0 | 0 | 0 | 0 | 0 | 0 | 0 | 0 | 0 | 0 | 0 | 0 | 0 | 0 | 0 | 0 | 0 | 0 | 0 | 0 | 0 | 0 | 0 | 0 | 0 | 0 | 0 | 0 | 0 | 0 | 0 | 0 | 0 | 0 | 0 | 0 | 0 | 0 | 0 | 0 | 0 | 0 | 0 | 0 | 0 | 0 | 0 | 0 | 0 | 0 | 0 | 0 | 0 | 0 | 0 | 0 | 0 | 0 | 0 | 0 | 0 | 0 | 0 | 0 | 0 | 0 | 0 | 0 | 0 | 0 | 0 | 0 | 0 | 0 | 0 | 0 | 0 | 0 | 0 | 0 | 0 | 0 | 0 | 0 | 0 | 0 | 0 | 0 | 0 | 0 | 0 | 0 | 0 | 0 | 0 | 0 | 180 | 203 | 202 | 201 | 200 | 199 | 197 | 195 | 194 | 191 | 189 | 187 | 185 | 209 | 207 | 206 | 205 | 204
★ Banco fim COM (kWh) | 1338.302 | — | 0 | 0 | 17.337 | 26.048 | 146.992 | 259.936 | 361.614 | 450.9777 | 513.4198 | 610.4431 | 649.7932 | 677.1049 | 687.823 | 709.6234 | 768.8647 | 816.6496 | 902.169 | 980.7284 | 1049.5547 | 1110.4336 | 1147.4932 | 1215.4028 | 1283.8029 | 1338.302 | 1479.1849 | 1638.2054 | 1862.9734 | 2065.8323 | 2280.7648 | 2484.3219 | 2686.3705 | 2879.8221 | 3034.1441 | 3237.7298 | 3441.4918 | 3622.1606 | 3757.5092 | 3910.9145 | 4129.7437 | 4326.7833 | 4535.8461 | 4733.5955 | 4943.5227 | 5144.2325 | 5304.4775 | 5515.5919 | 5726.8553 | 5914.2238 | 6068.3514 | 6241.7335 | 6485.3456 | 6705.3934 | 6938.212 | 7158.7987 | 7444.4553 | 7723.4406 | 7953.0003 | 8244.2066 | 8535.378 | 8797.2745 | 11968.6352 | 15319.1742 | 19377.5883 | 23176.9775 | 27088.343 | 30865.6024 | 34478.6299 | 38190.3807 | 41478.2837 | 45278.1486 | 49070.2931 | 52609.3654 | 55767.0983 | 59102.5032 | 63143.7518 | 66927.7256 | 70823.3596 | 74585.2759 | 78182.2141 | 81877.5215 | 85150.2274 | 88934.3963 | 92710.8702 | 96234.0204 | 99377.1032 | 102698.3506 | 106723.4057 | 110490.9377 | 114370.8134 | 118117.3603 | 121699.1868 | 125378.0276 | 128636.5158 | 132403.9649 | 136163.7447 | 139670.9506 | 142799.3606 | 146105.4265 | 150113.2593 | 153865.3227 | 157728.4122 | 161458.563 | 161278.563 | 161075.563 | 160873.563 | 160672.563 | 160472.563 | 160273.563 | 160076.563 | 159881.563 | 159687.563 | 159496.563 | 159307.563 | 159120.563 | 158935.563 | 158726.563 | 158519.563 | 158313.563 | 158108.563 | 157904.563
Banco início SEM (kWh) = 0 | 0 | — | 0 | 0 | 0 | 0 | 0 | 0 | 0 | 0 | 0 | 0 | 0 | 0 | 0 | 0 | 0 | 0 | 0 | 0 | 0 | 0 | 0 | 0 | 0 | 0 | 0 | 0 | 0 | 0 | 0 | 0 | 0 | 0 | 0 | 0 | 0 | 0 | 0 | 0 | 0 | 0 | 0 | 0 | 0 | 0 | 0 | 0 | 0 | 0 | 0 | 0 | 0 | 0 | 0 | 0 | 0 | 0 | 0 | 0 | 0 | 0 | 0 | 0 | 0 | 0 | 0 | 0 | 0 | 0 | 0 | 0 | 0 | 0 | 0 | 0 | 0 | 0 | 0 | 0 | 0 | 0 | 0 | 0 | 0 | 0 | 0 | 0 | 0 | 0 | 0 | 0 | 0 | 0 | 0 | 0 | 0 | 0 | 0 | 0 | 0 | 0 | 0 | 0 | 0 | 0 | 0 | 0 | 0 | 0 | 0 | 0 | 0 | 0 | 0 | 0 | 0 | 0 | 0 | 0 | 0 | 0
Bank draw SEM (kWh) = 0 | 0 | 0 | 0 | 0 | 0 | 0 | 0 | 0 | 0 | 0 | 0 | 0 | 0 | 0 | 0 | 0 | 0 | 0 | 0 | 0 | 0 | 0 | 0 | 0 | 0 | 0 | 0 | 0 | 0 | 0 | 0 | 0 | 0 | 0 | 0 | 0 | 0 | 0 | 0 | 0 | 0 | 0 | 0 | 0 | 0 | 0 | 0 | 0 | 0 | 0 | 0 | 0 | 0 | 0 | 0 | 0 | 0 | 0 | 0 | 0 | 0 | 0 | 0 | 0 | 0 | 0 | 0 | 0 | 0 | 0 | 0 | 0 | 0 | 0 | 0 | 0 | 0 | 0 | 0 | 0 | 0 | 0 | 0 | 0 | 0 | 0 | 0 | 0 | 0 | 0 | 0 | 0 | 0 | 0 | 0 | 0 | 0 | 0 | 0 | 0 | 0 | 0 | 0 | 0 | 0 | 0 | 0 | 0 | 0 | 0 | 0 | 0 | 0 | 0 | 0 | 0 | 0 | 0 | 0 | 0 | 0 | 0
Banco fim SEM (kWh) = 0 | 0 | — | 0 | 0 | 0 | 0 | 0 | 0 | 0 | 0 | 0 | 0 | 0 | 0 | 0 | 0 | 0 | 0 | 0 | 0 | 0 | 0 | 0 | 0 | 0 | 0 | 0 | 0 | 0 | 0 | 0 | 0 | 0 | 0 | 0 | 0 | 0 | 0 | 0 | 0 | 0 | 0 | 0 | 0 | 0 | 0 | 0 | 0 | 0 | 0 | 0 | 0 | 0 | 0 | 0 | 0 | 0 | 0 | 0 | 0 | 0 | 0 | 0 | 0 | 0 | 0 | 0 | 0 | 0 | 0 | 0 | 0 | 0 | 0 | 0 | 0 | 0 | 0 | 0 | 0 | 0 | 0 | 0 | 0 | 0 | 0 | 0 | 0 | 0 | 0 | 0 | 0 | 0 | 0 | 0 | 0 | 0 | 0 | 0 | 0 | 0 | 0 | 0 | 0 | 0 | 0 | 0 | 0 | 0 | 0 | 0 | 0 | 0 | 0 | 0 | 0 | 0 | 0 | 0 | 0 | 0 | 0
Custo SEM Helexia (R$) — só gen própria, sem HCS03/BAT/banco | 10172.0707 | 169.5345 | 146.2276 | 144.3766 | 143.4511 | 141.6001 | 139.7491 | 138.8236 | 136.9727 | 154.557 | 153.6315 | 152.706 | 151.7805 | 150.855 | 149.9295 | 148.0785 | 147.1531 | 145.3021 | 143.4511 | 142.5256 | 140.6746 | 154.557 | 153.6315 | 152.706 | 151.7805 | 150.855 | 153.6315 | 151.7805 | 150.855 | 149.004 | 147.1531 | 146.2276 | 143.4511 | 161.9609 | 161.0354 | 160.1099 | 159.1844 | 158.2589 | 157.3335 | 155.4825 | 154.557 | 152.706 | 150.855 | 149.9295 | 147.1531 | 166.5884 | 165.6629 | 164.7374 | 163.8119 | 162.8864 | 161.0354 | 159.1844 | 158.2589 | 156.408 | 154.557 | 153.6315 | 150.855 | 170.2903 | 169.3648 | 168.4393 | 167.5139 | 166.5884 | 165.6629 | 162.8864 | 161.9609 | 160.1099 | 158.2589 | 157.3335 | 154.557 | 174.9178 | 173.9923 | 173.0668 | 172.1413 | 170.2903 | 169.3648 | 167.5139 | 166.5884 | 163.8119 | 161.9609 | 161.0354 | 159.1844 | 179.5452 | 178.6197 | 176.7688 | 175.8433 | 174.9178 | 173.9923 | 171.2158 | 170.2903 | 168.4393 | 165.6629 | 164.7374 | 162.8864 | 184.1727 | 182.3217 | 181.3962 | 180.4707 | 179.5452 | 178.6197 | 175.8433 | 174.9178 | 172.1413 | 170.2903 | 169.3648 | 166.5884 | 187.8747 | 186.9492 | 186.0237 | 185.0982 | 184.1727 | 182.3217 | 180.4707 | 179.5452 | 176.7688 | 174.9178 | 173.0668 | 171.2158 | 193.4276 | 191.5766 | 190.6511 | 189.7256 | 188.8001
Custo COM Helexia — rede remanescente (R$) | 39.3912 | 0.65652 | 25.001 | 14.3902 | 0 | 0 | 0 | 0 | 0 | 0 | 0 | 0 | 0 | 0 | 0 | 0 | 0 | 0 | 0 | 0 | 0 | 0 | 0 | 0 | 0 | 0 | 0 | 0 | 0 | 0 | 0 | 0 | 0 | 0 | 0 | 0 | 0 | 0 | 0 | 0 | 0 | 0 | 0 | 0 | 0 | 0 | 0 | 0 | 0 | 0 | 0 | 0 | 0 | 0 | 0 | 0 | 0 | 0 | 0 | 0 | 0 | 0 | 0 | 0 | 0 | 0 | 0 | 0 | 0 | 0 | 0 | 0 | 0 | 0 | 0 | 0 | 0 | 0 | 0 | 0 | 0 | 0 | 0 | 0 | 0 | 0 | 0 | 0 | 0 | 0 | 0 | 0 | 0 | 0 | 0 | 0 | 0 | 0 | 0 | 0 | 0 | 0 | 0 | 0 | 0 | 0 | 0 | 0 | 0 | 0 | 0 | 0 | 0 | 0 | 0 | 0 | 0 | 0 | 0 | 0 | 0 | 0
★ Economia mensal (R$) | 10132.6795 | 168.878 | 121.2266 | 129.9864 | 143.4511 | 141.6001 | 139.7491 | 138.8236 | 136.9727 | 154.557 | 153.6315 | 152.706 | 151.7805 | 150.855 | 149.9295 | 148.0785 | 147.1531 | 145.3021 | 143.4511 | 142.5256 | 140.6746 | 154.557 | 153.6315 | 152.706 | 151.7805 | 150.855 | 153.6315 | 151.7805 | 150.855 | 149.004 | 147.1531 | 146.2276 | 143.4511 | 161.9609 | 161.0354 | 160.1099 | 159.1844 | 158.2589 | 157.3335 | 155.4825 | 154.557 | 152.706 | 150.855 | 149.9295 | 147.1531 | 166.5884 | 165.6629 | 164.7374 | 163.8119 | 162.8864 | 161.0354 | 159.1844 | 158.2589 | 156.408 | 154.557 | 153.6315 | 150.855 | 170.2903 | 169.3648 | 168.4393 | 167.5139 | 166.5884 | 165.6629 | 162.8864 | 161.9609 | 160.1099 | 158.2589 | 157.3335 | 154.557 | 174.9178 | 173.9923 | 173.0668 | 172.1413 | 170.2903 | 169.3648 | 167.5139 | 166.5884 | 163.8119 | 161.9609 | 161.0354 | 159.1844 | 179.5452 | 178.6197 | 176.7688 | 175.8433 | 174.9178 | 173.9923 | 171.2158 | 170.2903 | 168.4393 | 165.6629 | 164.7374 | 162.8864 | 184.1727 | 182.3217 | 181.3962 | 180.4707 | 179.5452 | 178.6197 | 175.8433 | 174.9178 | 172.1413 | 170.2903 | 169.3648 | 166.5884 | 187.8747 | 186.9492 | 186.0237 | 185.0982 | 184.1727 | 182.3217 | 180.4707 | 179.5452 | 176.7688 | 174.9178 | 173.0668 | 171.2158 | 193.4276 | 191.5766 | 190.6511 | 189.7256 | 188.8001
Subest. Fiação (B3)
Consumo FP (kWh) | 88565 | 1476.0833 | 1131 | 1337 | 1063 | 1101 | 1129 | 870 | 1422 | 1593 | 1592 | 1560 | 1241 | 1418 | 1159 | 1370 | 1090 | 1129 | 1157 | 892 | 1458 | 1593 | 1592 | 1560 | 1241 | 1418 | 1188 | 1405 | 1117 | 1157 | 1186 | 914 | 1494 | 1674 | 1673 | 1639 | 1304 | 1490 | 1218 | 1440 | 1145 | 1186 | 1216 | 937 | 1531 | 1715 | 1714 | 1680 | 1336 | 1527 | 1248 | 1476 | 1173 | 1215 | 1246 | 960 | 1570 | 1758 | 1757 | 1722 | 1370 | 1565 | 1280 | 1513 | 1203 | 1246 | 1277 | 984 | 1609 | 1802 | 1801 | 1765 | 1404 | 1604 | 1312 | 1551 | 1233 | 1277 | 1309 | 1009 | 1649 | 1847 | 1846 | 1809 | 1439 | 1644 | 1344 | 1589 | 1264 | 1309 | 1342 | 1034 | 1690 | 1894 | 1892 | 1854 | 1475 | 1686 | 1378 | 1629 | 1295 | 1341 | 1376 | 1060 | 1733 | 1941 | 1940 | 1901 | 1512 | 1728 | 1412 | 1670 | 1328 | 1375 | 1410 | 1087 | 1776 | 1989 | 1988 | 1948 | 1550 | 1771
HCS03 créditos recebidos (kWh) | 108263.9722 | 1804.3995 | 1053.915 | 1109.335 | 1331.695 | 1249.585 | 2311.524 | 2235.024 | 2122.263 | 2179.0918 | 1941.7574 | 2227.198 | 1510.601 | 1413.7438 | 1283.0485 | 1350.5175 | 1621.2212 | 1521.2595 | 1999.3172 | 1933.1497 | 1835.6188 | 1894.2432 | 1687.9329 | 1936.061 | 1931.8263 | 1807.9608 | 896.0984 | 943.2196 | 1132.2827 | 1062.4681 | 1091.8827 | 1055.7468 | 1098.6109 | 1133.6974 | 1010.2215 | 1158.7253 | 1156.1908 | 1082.0577 | 916.0458 | 964.2159 | 1157.4876 | 1086.1189 | 1116.1883 | 1079.248 | 1106.7819 | 1142.1293 | 1017.735 | 1167.3433 | 1164.79 | 1090.1055 | 1227.4402 | 1291.985 | 1550.9562 | 1455.327 | 1495.618 | 1446.1204 | 1549.9045 | 1599.404 | 1425.206 | 1634.7129 | 1631.1374 | 1526.5515 | 3350.3607 | 3526.5391 | 4233.4141 | 3972.3891 | 4082.3655 | 3947.2594 | 3780.0275 | 3900.7508 | 3475.903 | 3986.8649 | 3978.1445 | 3723.0723 | 3340.7329 | 3516.4049 | 4221.2486 | 3960.9738 | 4070.6341 | 3935.9162 | 3768.9383 | 3889.3073 | 3465.706 | 3975.1688 | 3966.474 | 3712.1501 | 3331.0828 | 3506.2474 | 4209.0551 | 3949.5321 | 4058.8756 | 3924.5469 | 3757.8265 | 3877.8407 | 3455.4882 | 3963.4491 | 3954.7799 | 3701.2058 | 3321.41 | 3496.0659 | 4196.8328 | 3938.0634 | 4047.0894 | 3913.1508 | 0 | 0 | 0 | 0 | 0 | 0 | 0 | 0 | 0 | 0 | 0 | 0 | 0 | 0 | 0 | 0 | 0 | 0
Banco início COM (kWh) | 10286.6788 | — | 0 | 0 | 0 | 268.695 | 417.28 | 1599.804 | 2964.828 | 3665.091 | 4251.1828 | 4600.9402 | 5268.1383 | 5537.7393 | 5533.4831 | 5657.5316 | 5638.0491 | 6169.2702 | 6561.5297 | 7403.8469 | 8444.9966 | 8822.6153 | 9123.8585 | 9219.7915 | 9595.8525 | 10286.6788 | 10676.6396 | 10384.738 | 9922.9576 | 9938.2402 | 9843.7083 | 9749.5911 | 9891.3379 | 9495.9488 | 8955.6463 | 8292.8678 | 7812.593 | 7664.7838 | 7256.8416 | 6954.8873 | 6479.1032 | 6491.5908 | 6391.7098 | 6291.8981 | 6434.1461 | 6009.928 | 5437.0573 | 4740.7923 | 4228.1356 | 4056.9256 | 3620.0311 | 3599.4713 | 3415.4564 | 3793.4126 | 4033.7396 | 4283.3575 | 4769.4779 | 4749.3825 | 4590.7865 | 4258.9925 | 4171.7054 | 4432.8428 | 4394.3943 | 6464.755 | 8478.294 | 11508.7081 | 14235.0973 | 17040.4628 | 20003.7222 | 22174.7497 | 24273.5005 | 25948.4035 | 28170.2684 | 30744.4129 | 32863.4852 | 34892.2181 | 36857.623 | 39845.8716 | 42529.8454 | 45291.4794 | 48218.3957 | 50338.3339 | 52380.6413 | 54000.3473 | 56166.5161 | 58693.9901 | 60762.1402 | 62749.223 | 64666.4704 | 67611.5255 | 70252.0575 | 72968.9332 | 75859.4801 | 77927.3066 | 79911.1474 | 81474.6356 | 83584.0847 | 86063.8646 | 88079.0704 | 90022.4804 | 91889.5463 | 94791.3791 | 97388.4425 | 100059.532 | 102912.6828 | 101179.6828 | 99238.6828 | 97298.6828 | 95397.6828 | 93885.6828 | 92157.6828 | 90745.6828 | 89075.6828 | 87747.6828 | 86372.6828 | 84962.6828 | 83875.6828 | 82099.6828 | 80110.6828 | 78122.6828 | 76174.6828 | 74624.6828
Bank draw COM (kWh) | 8232.9082 | 137.2151 | 0 | 0 | 0 | 0 | 0 | 0 | 0 | 0 | 0 | 0 | 0 | 4.2562 | 0 | 19.4825 | 0 | 0 | 0 | 0 | 0 | 0 | 0 | 0 | 0 | 0 | 291.9016 | 461.7804 | 0 | 94.5319 | 94.1173 | 0 | 395.3891 | 540.3026 | 662.7785 | 480.2747 | 147.8092 | 407.9423 | 301.9542 | 475.7841 | 0 | 99.8811 | 99.8117 | 0 | 424.2181 | 572.8707 | 696.265 | 512.6567 | 171.21 | 436.8945 | 20.5598 | 184.015 | 0 | 0 | 0 | 0 | 20.0955 | 158.596 | 331.794 | 87.2871 | 0 | 38.4485 | 0 | 0 | 0 | 0 | 0 | 0 | 0 | 0 | 0 | 0 | 0 | 0 | 0 | 0 | 0 | 0 | 0 | 0 | 0 | 0 | 0 | 0 | 0 | 0 | 0 | 0 | 0 | 0 | 0 | 0 | 0 | 0 | 0 | 0 | 0 | 0 | 0 | 0 | 0 | 0 | 0 | 0 | 1733 | 1941 | 1940 | 1901 | 1512 | 1728 | 1412 | 1670 | 1328 | 1375 | 1410 | 1087 | 1776 | 1989 | 1988 | 1948 | 1550 | 1771
★ Banco fim COM (kWh) | 10676.6396 | — | 0 | 0 | 268.695 | 417.28 | 1599.804 | 2964.828 | 3665.091 | 4251.1828 | 4600.9402 | 5268.1383 | 5537.7393 | 5533.4831 | 5657.5316 | 5638.0491 | 6169.2702 | 6561.5297 | 7403.8469 | 8444.9966 | 8822.6153 | 9123.8585 | 9219.7915 | 9595.8525 | 10286.6788 | 10676.6396 | 10384.738 | 9922.9576 | 9938.2402 | 9843.7083 | 9749.5911 | 9891.3379 | 9495.9488 | 8955.6463 | 8292.8678 | 7812.593 | 7664.7838 | 7256.8416 | 6954.8873 | 6479.1032 | 6491.5908 | 6391.7098 | 6291.8981 | 6434.1461 | 6009.928 | 5437.0573 | 4740.7923 | 4228.1356 | 4056.9256 | 3620.0311 | 3599.4713 | 3415.4564 | 3793.4126 | 4033.7396 | 4283.3575 | 4769.4779 | 4749.3825 | 4590.7865 | 4258.9925 | 4171.7054 | 4432.8428 | 4394.3943 | 6464.755 | 8478.294 | 11508.7081 | 14235.0973 | 17040.4628 | 20003.7222 | 22174.7497 | 24273.5005 | 25948.4035 | 28170.2684 | 30744.4129 | 32863.4852 | 34892.2181 | 36857.623 | 39845.8716 | 42529.8454 | 45291.4794 | 48218.3957 | 50338.3339 | 52380.6413 | 54000.3473 | 56166.5161 | 58693.9901 | 60762.1402 | 62749.223 | 64666.4704 | 67611.5255 | 70252.0575 | 72968.9332 | 75859.4801 | 77927.3066 | 79911.1474 | 81474.6356 | 83584.0847 | 86063.8646 | 88079.0704 | 90022.4804 | 91889.5463 | 94791.3791 | 97388.4425 | 100059.532 | 102912.6828 | 101179.6828 | 99238.6828 | 97298.6828 | 95397.6828 | 93885.6828 | 92157.6828 | 90745.6828 | 89075.6828 | 87747.6828 | 86372.6828 | 84962.6828 | 83875.6828 | 82099.6828 | 80110.6828 | 78122.6828 | 76174.6828 | 74624.6828 | 72853.6828
Banco início SEM (kWh) = 0 | 0 | — | 0 | 0 | 0 | 0 | 0 | 0 | 0 | 0 | 0 | 0 | 0 | 0 | 0 | 0 | 0 | 0 | 0 | 0 | 0 | 0 | 0 | 0 | 0 | 0 | 0 | 0 | 0 | 0 | 0 | 0 | 0 | 0 | 0 | 0 | 0 | 0 | 0 | 0 | 0 | 0 | 0 | 0 | 0 | 0 | 0 | 0 | 0 | 0 | 0 | 0 | 0 | 0 | 0 | 0 | 0 | 0 | 0 | 0 | 0 | 0 | 0 | 0 | 0 | 0 | 0 | 0 | 0 | 0 | 0 | 0 | 0 | 0 | 0 | 0 | 0 | 0 | 0 | 0 | 0 | 0 | 0 | 0 | 0 | 0 | 0 | 0 | 0 | 0 | 0 | 0 | 0 | 0 | 0 | 0 | 0 | 0 | 0 | 0 | 0 | 0 | 0 | 0 | 0 | 0 | 0 | 0 | 0 | 0 | 0 | 0 | 0 | 0 | 0 | 0 | 0 | 0 | 0 | 0 | 0 | 0
Bank draw SEM (kWh) = 0 | 0 | 0 | 0 | 0 | 0 | 0 | 0 | 0 | 0 | 0 | 0 | 0 | 0 | 0 | 0 | 0 | 0 | 0 | 0 | 0 | 0 | 0 | 0 | 0 | 0 | 0 | 0 | 0 | 0 | 0 | 0 | 0 | 0 | 0 | 0 | 0 | 0 | 0 | 0 | 0 | 0 | 0 | 0 | 0 | 0 | 0 | 0 | 0 | 0 | 0 | 0 | 0 | 0 | 0 | 0 | 0 | 0 | 0 | 0 | 0 | 0 | 0 | 0 | 0 | 0 | 0 | 0 | 0 | 0 | 0 | 0 | 0 | 0 | 0 | 0 | 0 | 0 | 0 | 0 | 0 | 0 | 0 | 0 | 0 | 0 | 0 | 0 | 0 | 0 | 0 | 0 | 0 | 0 | 0 | 0 | 0 | 0 | 0 | 0 | 0 | 0 | 0 | 0 | 0 | 0 | 0 | 0 | 0 | 0 | 0 | 0 | 0 | 0 | 0 | 0 | 0 | 0 | 0 | 0 | 0 | 0 | 0
Banco fim SEM (kWh) = 0 | 0 | — | 0 | 0 | 0 | 0 | 0 | 0 | 0 | 0 | 0 | 0 | 0 | 0 | 0 | 0 | 0 | 0 | 0 | 0 | 0 | 0 | 0 | 0 | 0 | 0 | 0 | 0 | 0 | 0 | 0 | 0 | 0 | 0 | 0 | 0 | 0 | 0 | 0 | 0 | 0 | 0 | 0 | 0 | 0 | 0 | 0 | 0 | 0 | 0 | 0 | 0 | 0 | 0 | 0 | 0 | 0 | 0 | 0 | 0 | 0 | 0 | 0 | 0 | 0 | 0 | 0 | 0 | 0 | 0 | 0 | 0 | 0 | 0 | 0 | 0 | 0 | 0 | 0 | 0 | 0 | 0 | 0 | 0 | 0 | 0 | 0 | 0 | 0 | 0 | 0 | 0 | 0 | 0 | 0 | 0 | 0 | 0 | 0 | 0 | 0 | 0 | 0 | 0 | 0 | 0 | 0 | 0 | 0 | 0 | 0 | 0 | 0 | 0 | 0 | 0 | 0 | 0 | 0 | 0 | 0 | 0
Custo SEM Helexia (R$) — só gen própria, sem HCS03/BAT/banco | 81966.1033 | 1366.1017 | 1046.7302 | 1237.3814 | 983.7968 | 1018.9655 | 1044.8792 | 805.1771 | 1316.0481 | 1474.307 | 1473.3815 | 1443.7658 | 1148.5342 | 1312.3461 | 1072.644 | 1267.9226 | 1008.7851 | 1044.8792 | 1070.793 | 825.5379 | 1349.3658 | 1474.307 | 1473.3815 | 1443.7658 | 1148.5342 | 1312.3461 | 1099.4832 | 1300.3147 | 1033.7734 | 1070.793 | 1097.6322 | 845.8987 | 1382.6834 | 1549.2718 | 1548.3463 | 1516.8796 | 1206.8402 | 1378.9815 | 1127.2479 | 1332.7069 | 1059.6871 | 1097.6322 | 1125.397 | 867.185 | 1416.9266 | 1587.2169 | 1586.2914 | 1554.8247 | 1236.4559 | 1413.2246 | 1155.0127 | 1366.0246 | 1085.6008 | 1124.4715 | 1153.1617 | 888.4713 | 1453.0207 | 1627.013 | 1626.0875 | 1593.6954 | 1267.9226 | 1448.3933 | 1184.6284 | 1400.2678 | 1113.3656 | 1153.1617 | 1181.8519 | 910.6831 | 1489.1149 | 1667.7346 | 1666.8091 | 1633.4915 | 1299.3893 | 1484.4874 | 1214.2441 | 1435.4364 | 1141.1303 | 1181.8519 | 1211.4676 | 933.8203 | 1526.1345 | 1709.3817 | 1708.4562 | 1674.2131 | 1331.7814 | 1521.5071 | 1243.8598 | 1470.6051 | 1169.8205 | 1211.4676 | 1242.0088 | 956.9576 | 1564.0797 | 1752.8798 | 1751.0288 | 1715.8602 | 1365.0991 | 1560.3777 | 1275.3265 | 1507.6247 | 1198.5107 | 1241.0833 | 1273.4755 | 981.0204 | 1603.8758 | 1796.3779 | 1795.4524 | 1759.3582 | 1399.3423 | 1599.2483 | 1306.7932 | 1545.5698 | 1229.0519 | 1272.55 | 1304.9422 | 1006.0086 | 1643.6719 | 1840.8014 | 1839.8759 | 1802.8563 | 1434.5109 | 1639.0444
Custo COM Helexia — rede remanescente (R$) | 352.5542 | 5.8759 | 89.1768 | 263.3774 | 0 | 0 | 0 | 0 | 0 | 0 | 0 | 0 | 0 | 0 | 0 | 0 | 0 | 0 | 0 | 0 | 0 | 0 | 0 | 0 | 0 | 0 | 0 | 0 | 0 | 0 | 0 | 0 | 0 | 0 | 0 | 0 | 0 | 0 | 0 | 0 | 0 | 0 | 0 | 0 | 0 | 0 | 0 | 0 | 0 | 0 | 0 | 0 | 0 | 0 | 0 | 0 | 0 | 0 | 0 | 0 | 0 | 0 | 0 | 0 | 0 | 0 | 0 | 0 | 0 | 0 | 0 | 0 | 0 | 0 | 0 | 0 | 0 | 0 | 0 | 0 | 0 | 0 | 0 | 0 | 0 | 0 | 0 | 0 | 0 | 0 | 0 | 0 | 0 | 0 | 0 | 0 | 0 | 0 | 0 | 0 | 0 | 0 | 0 | 0 | 0 | 0 | 0 | 0 | 0 | 0 | 0 | 0 | 0 | 0 | 0 | 0 | 0 | 0 | 0 | 0 | 0 | 0
★ Economia mensal (R$) | 81613.5491 | 1360.2258 | 957.5534 | 974.004 | 983.7968 | 1018.9655 | 1044.8792 | 805.1771 | 1316.0481 | 1474.307 | 1473.3815 | 1443.7658 | 1148.5342 | 1312.3461 | 1072.644 | 1267.9226 | 1008.7851 | 1044.8792 | 1070.793 | 825.5379 | 1349.3658 | 1474.307 | 1473.3815 | 1443.7658 | 1148.5342 | 1312.3461 | 1099.4832 | 1300.3147 | 1033.7734 | 1070.793 | 1097.6322 | 845.8987 | 1382.6834 | 1549.2718 | 1548.3463 | 1516.8796 | 1206.8402 | 1378.9815 | 1127.2479 | 1332.7069 | 1059.6871 | 1097.6322 | 1125.397 | 867.185 | 1416.9266 | 1587.2169 | 1586.2914 | 1554.8247 | 1236.4559 | 1413.2246 | 1155.0127 | 1366.0246 | 1085.6008 | 1124.4715 | 1153.1617 | 888.4713 | 1453.0207 | 1627.013 | 1626.0875 | 1593.6954 | 1267.9226 | 1448.3933 | 1184.6284 | 1400.2678 | 1113.3656 | 1153.1617 | 1181.8519 | 910.6831 | 1489.1149 | 1667.7346 | 1666.8091 | 1633.4915 | 1299.3893 | 1484.4874 | 1214.2441 | 1435.4364 | 1141.1303 | 1181.8519 | 1211.4676 | 933.8203 | 1526.1345 | 1709.3817 | 1708.4562 | 1674.2131 | 1331.7814 | 1521.5071 | 1243.8598 | 1470.6051 | 1169.8205 | 1211.4676 | 1242.0088 | 956.9576 | 1564.0797 | 1752.8798 | 1751.0288 | 1715.8602 | 1365.0991 | 1560.3777 | 1275.3265 | 1507.6247 | 1198.5107 | 1241.0833 | 1273.4755 | 981.0204 | 1603.8758 | 1796.3779 | 1795.4524 | 1759.3582 | 1399.3423 | 1599.2483 | 1306.7932 | 1545.5698 | 1229.0519 | 1272.55 | 1304.9422 | 1006.0086 | 1643.6719 | 1840.8014 | 1839.8759 | 1802.8563 | 1434.5109 | 1639.0444
TRR Maracaju (B3)
Consumo FP (kWh) | 283708 | 4728.4667 | 3953 | 4336 | 4685 | 3873 | 3961 | 3614 | 3547 | 4408 | 4724 | 3826 | 3905 | 3985 | 4052 | 4444 | 4802 | 3970 | 4060 | 3704 | 3636 | 4408 | 4724 | 3826 | 3905 | 3985 | 4153 | 4556 | 4922 | 4069 | 4162 | 3797 | 3727 | 4631 | 4963 | 4020 | 4103 | 4187 | 4257 | 4669 | 5045 | 4171 | 4266 | 3892 | 3820 | 4747 | 5087 | 4120 | 4205 | 4291 | 4363 | 4786 | 5171 | 4275 | 4372 | 3989 | 3915 | 4866 | 5214 | 4223 | 4310 | 4399 | 4472 | 4906 | 5301 | 4382 | 4482 | 4089 | 4013 | 4987 | 5345 | 4329 | 4418 | 4509 | 4584 | 5028 | 5433 | 4491 | 4594 | 4191 | 4113 | 5112 | 5478 | 4437 | 4529 | 4621 | 4699 | 5154 | 5569 | 4604 | 4708 | 4296 | 4216 | 5240 | 5615 | 4548 | 4642 | 4737 | 4816 | 5283 | 5708 | 4719 | 4826 | 4403 | 4322 | 5371 | 5756 | 4662 | 4758 | 4855 | 4937 | 5415 | 5851 | 4837 | 4947 | 4513 | 4430 | 5505 | 5900 | 4778 | 4877 | 4977
HCS03 créditos recebidos (kWh) | 285026.4915 | 4750.4415 | 3223.74 | 3393.26 | 4073.42 | 3822.26 | 5514.42 | 5331.92 | 5062.915 | 5198.4869 | 4632.2971 | 5313.2503 | 5330.6787 | 4988.8842 | 4527.6808 | 4765.7684 | 5721.0401 | 5368.2907 | 5997.9515 | 5799.449 | 5506.8564 | 5682.7296 | 5063.7988 | 5808.1831 | 5795.479 | 5423.8823 | 2626.9185 | 2765.0547 | 3319.2944 | 3114.6325 | 3200.8617 | 3094.929 | 3295.8328 | 3401.0923 | 3030.6645 | 3476.1758 | 3468.5724 | 3246.1732 | 2687.0675 | 2828.3667 | 3395.297 | 3185.9489 | 3274.1525 | 3165.7942 | 3361.3375 | 3468.689 | 3090.899 | 3545.2648 | 3537.5103 | 3310.6909 | 3305.5816 | 3479.4053 | 4176.8326 | 3919.2964 | 4027.8028 | 3894.5025 | 4160.27 | 4293.1371 | 3825.5529 | 4387.9137 | 4378.3161 | 4097.5856 | 5630.5952 | 5926.6794 | 7114.6491 | 6675.9722 | 6860.7978 | 6633.7393 | 6317.4096 | 6519.1695 | 5809.1384 | 6663.0886 | 6648.5145 | 6222.2226 | 5606.6978 | 5901.5253 | 7084.4531 | 6647.638 | 6831.6792 | 6605.5844 | 6290.018 | 6490.9032 | 5783.9507 | 6634.1982 | 6619.6873 | 6195.2437 | 5582.7753 | 5876.3449 | 7054.2254 | 6619.2741 | 6802.53 | 6577.3999 | 6262.6152 | 6462.6252 | 5758.7526 | 6605.296 | 6590.8483 | 6168.2538 | 5558.8232 | 5851.1333 | 7023.9603 | 6590.8751 | 6773.3447 | 6549.1806 | 0 | 0 | 0 | 0 | 0 | 0 | 0 | 0 | 0 | 0 | 0 | 0 | 0 | 0 | 0 | 0 | 0 | 0
Banco início COM (kWh) | 23909.0796 | — | 0 | 0 | 0 | 0 | 0 | 1553.42 | 3271.34 | 4787.255 | 5577.7419 | 5486.0391 | 6973.2893 | 8398.968 | 9402.8522 | 9878.5331 | 10200.3015 | 11119.3415 | 12517.6322 | 14455.5837 | 16551.0328 | 18421.8891 | 19696.6187 | 20036.4175 | 22018.6006 | 23909.0796 | 25347.9619 | 23821.8804 | 22030.9351 | 20428.2295 | 19473.862 | 18512.7237 | 17810.6528 | 17379.4856 | 16149.5779 | 14217.2424 | 13673.4182 | 13038.9906 | 12098.1638 | 10528.2313 | 8687.598 | 7037.895 | 6052.8438 | 5060.9963 | 4334.7905 | 3876.128 | 2597.817 | 601.716 | 26.9808 | 0 | 0 | 0 | 0 | 0 | 0 | 0 | 0 | 245.27 | 0 | 0 | 164.9137 | 233.2297 | 0 | 1158.5952 | 2179.2745 | 3992.9236 | 6286.8959 | 8665.6936 | 11210.433 | 13514.8426 | 15047.0121 | 15511.1505 | 17845.2391 | 20075.7536 | 21788.9762 | 22811.6739 | 23685.1993 | 25336.6524 | 27493.2904 | 29730.9696 | 32145.554 | 34322.572 | 35701.4752 | 36007.4258 | 38204.6241 | 40295.3114 | 41869.5551 | 42753.3304 | 43475.6753 | 44960.9007 | 46976.1748 | 49070.7048 | 51352.1047 | 53398.7199 | 54621.3451 | 54765.0977 | 56822.3937 | 58771.2419 | 60202.4958 | 60945.319 | 61513.4523 | 62829.4126 | 64701.2877 | 66648.6325 | 68794.813 | 64472.813 | 59101.813 | 53345.813 | 48683.813 | 43925.813 | 39070.813 | 34133.813 | 28718.813 | 22867.813 | 18030.813 | 13083.813 | 8570.813 | 4140.813 | 0 | 0 | 0 | 0
Bank draw COM (kWh) | 25918.1646 | 431.9694 | 0 | 0 | 0 | 0 | 0 | 0 | 0 | 0 | 91.7029 | 0 | 0 | 0 | 0 | 0 | 0 | 0 | 0 | 0 | 0 | 0 | 0 | 0 | 0 | 0 | 1526.0815 | 1790.9453 | 1602.7056 | 954.3675 | 961.1383 | 702.071 | 431.1672 | 1229.9077 | 1932.3355 | 543.8242 | 634.4276 | 940.8268 | 1569.9325 | 1840.6333 | 1649.703 | 985.0511 | 991.8475 | 726.2058 | 458.6625 | 1278.311 | 1996.101 | 574.7352 | 26.9808 | 0 | 0 | 0 | 0 | 0 | 0 | 0 | 0 | 245.27 | 0 | 0 | 0 | 233.2297 | 0 | 0 | 0 | 0 | 0 | 0 | 0 | 0 | 0 | 0 | 0 | 0 | 0 | 0 | 0 | 0 | 0 | 0 | 0 | 0 | 0 | 0 | 0 | 0 | 0 | 0 | 0 | 0 | 0 | 0 | 0 | 0 | 0 | 0 | 0 | 0 | 0 | 0 | 0 | 0 | 0 | 0 | 4322 | 5371 | 5756 | 4662 | 4758 | 4855 | 4937 | 5415 | 5851 | 4837 | 4947 | 4513 | 4430 | 4140.813 | 0 | 0 | 0 | 0
★ Banco fim COM (kWh) | 25347.9619 | — | 0 | 0 | 0 | 0 | 1553.42 | 3271.34 | 4787.255 | 5577.7419 | 5486.0391 | 6973.2893 | 8398.968 | 9402.8522 | 9878.5331 | 10200.3015 | 11119.3415 | 12517.6322 | 14455.5837 | 16551.0328 | 18421.8891 | 19696.6187 | 20036.4175 | 22018.6006 | 23909.0796 | 25347.9619 | 23821.8804 | 22030.9351 | 20428.2295 | 19473.862 | 18512.7237 | 17810.6528 | 17379.4856 | 16149.5779 | 14217.2424 | 13673.4182 | 13038.9906 | 12098.1638 | 10528.2313 | 8687.598 | 7037.895 | 6052.8438 | 5060.9963 | 4334.7905 | 3876.128 | 2597.817 | 601.716 | 26.9808 | 0 | 0 | 0 | 0 | 0 | 0 | 0 | 0 | 245.27 | 0 | 0 | 164.9137 | 233.2297 | 0 | 1158.5952 | 2179.2745 | 3992.9236 | 6286.8959 | 8665.6936 | 11210.433 | 13514.8426 | 15047.0121 | 15511.1505 | 17845.2391 | 20075.7536 | 21788.9762 | 22811.6739 | 23685.1993 | 25336.6524 | 27493.2904 | 29730.9696 | 32145.554 | 34322.572 | 35701.4752 | 36007.4258 | 38204.6241 | 40295.3114 | 41869.5551 | 42753.3304 | 43475.6753 | 44960.9007 | 46976.1748 | 49070.7048 | 51352.1047 | 53398.7199 | 54621.3451 | 54765.0977 | 56822.3937 | 58771.2419 | 60202.4958 | 60945.319 | 61513.4523 | 62829.4126 | 64701.2877 | 66648.6325 | 68794.813 | 64472.813 | 59101.813 | 53345.813 | 48683.813 | 43925.813 | 39070.813 | 34133.813 | 28718.813 | 22867.813 | 18030.813 | 13083.813 | 8570.813 | 4140.813 | 0 | 0 | 0 | 0 | 0
Banco início SEM (kWh) = 0 | 0 | — | 0 | 0 | 0 | 0 | 0 | 0 | 0 | 0 | 0 | 0 | 0 | 0 | 0 | 0 | 0 | 0 | 0 | 0 | 0 | 0 | 0 | 0 | 0 | 0 | 0 | 0 | 0 | 0 | 0 | 0 | 0 | 0 | 0 | 0 | 0 | 0 | 0 | 0 | 0 | 0 | 0 | 0 | 0 | 0 | 0 | 0 | 0 | 0 | 0 | 0 | 0 | 0 | 0 | 0 | 0 | 0 | 0 | 0 | 0 | 0 | 0 | 0 | 0 | 0 | 0 | 0 | 0 | 0 | 0 | 0 | 0 | 0 | 0 | 0 | 0 | 0 | 0 | 0 | 0 | 0 | 0 | 0 | 0 | 0 | 0 | 0 | 0 | 0 | 0 | 0 | 0 | 0 | 0 | 0 | 0 | 0 | 0 | 0 | 0 | 0 | 0 | 0 | 0 | 0 | 0 | 0 | 0 | 0 | 0 | 0 | 0 | 0 | 0 | 0 | 0 | 0 | 0 | 0 | 0 | 0
Bank draw SEM (kWh) = 0 | 0 | 0 | 0 | 0 | 0 | 0 | 0 | 0 | 0 | 0 | 0 | 0 | 0 | 0 | 0 | 0 | 0 | 0 | 0 | 0 | 0 | 0 | 0 | 0 | 0 | 0 | 0 | 0 | 0 | 0 | 0 | 0 | 0 | 0 | 0 | 0 | 0 | 0 | 0 | 0 | 0 | 0 | 0 | 0 | 0 | 0 | 0 | 0 | 0 | 0 | 0 | 0 | 0 | 0 | 0 | 0 | 0 | 0 | 0 | 0 | 0 | 0 | 0 | 0 | 0 | 0 | 0 | 0 | 0 | 0 | 0 | 0 | 0 | 0 | 0 | 0 | 0 | 0 | 0 | 0 | 0 | 0 | 0 | 0 | 0 | 0 | 0 | 0 | 0 | 0 | 0 | 0 | 0 | 0 | 0 | 0 | 0 | 0 | 0 | 0 | 0 | 0 | 0 | 0 | 0 | 0 | 0 | 0 | 0 | 0 | 0 | 0 | 0 | 0 | 0 | 0 | 0 | 0 | 0 | 0 | 0 | 0
Banco fim SEM (kWh) = 0 | 0 | — | 0 | 0 | 0 | 0 | 0 | 0 | 0 | 0 | 0 | 0 | 0 | 0 | 0 | 0 | 0 | 0 | 0 | 0 | 0 | 0 | 0 | 0 | 0 | 0 | 0 | 0 | 0 | 0 | 0 | 0 | 0 | 0 | 0 | 0 | 0 | 0 | 0 | 0 | 0 | 0 | 0 | 0 | 0 | 0 | 0 | 0 | 0 | 0 | 0 | 0 | 0 | 0 | 0 | 0 | 0 | 0 | 0 | 0 | 0 | 0 | 0 | 0 | 0 | 0 | 0 | 0 | 0 | 0 | 0 | 0 | 0 | 0 | 0 | 0 | 0 | 0 | 0 | 0 | 0 | 0 | 0 | 0 | 0 | 0 | 0 | 0 | 0 | 0 | 0 | 0 | 0 | 0 | 0 | 0 | 0 | 0 | 0 | 0 | 0 | 0 | 0 | 0 | 0 | 0 | 0 | 0 | 0 | 0 | 0 | 0 | 0 | 0 | 0 | 0 | 0 | 0 | 0 | 0 | 0 | 0
Custo SEM Helexia (R$) — só gen própria, sem HCS03/BAT/banco | 262569.1778 | 4376.153 | 3658.4656 | 4012.9286 | 4335.925 | 3584.4263 | 3665.8695 | 3344.7242 | 3282.7163 | 4079.564 | 4372.0191 | 3540.9283 | 3614.042 | 3688.0813 | 3750.0892 | 4112.8816 | 4444.2074 | 3674.1989 | 3757.4931 | 3428.0184 | 3365.085 | 4079.564 | 4372.0191 | 3540.9283 | 3614.042 | 3688.0813 | 3843.5638 | 4216.5366 | 4555.2663 | 3765.8226 | 3851.8932 | 3514.089 | 3449.3047 | 4285.9484 | 4593.2114 | 3720.4735 | 3797.2892 | 3875.0305 | 3939.8148 | 4321.1171 | 4669.1017 | 3860.2226 | 3948.1443 | 3602.0107 | 3535.3753 | 4393.3054 | 4707.9723 | 3813.0226 | 3891.6893 | 3971.2815 | 4037.9169 | 4429.3995 | 4785.7135 | 3956.4737 | 4046.2463 | 3691.7833 | 3623.2969 | 4503.4388 | 4825.5097 | 3908.3482 | 3988.8659 | 4071.2346 | 4138.7954 | 4540.4585 | 4906.0274 | 4055.5012 | 4148.0503 | 3784.3324 | 3713.9951 | 4615.4232 | 4946.749 | 4006.4502 | 4088.8189 | 4173.0386 | 4242.4504 | 4653.3683 | 5028.1922 | 4156.3797 | 4251.7053 | 3878.7324 | 3806.5442 | 4731.1096 | 5069.8393 | 4106.4032 | 4191.5484 | 4276.6935 | 4348.8818 | 4769.9802 | 5154.0589 | 4260.9602 | 4357.2112 | 3975.909 | 3901.8697 | 4849.5724 | 5196.6315 | 4209.1327 | 4296.1288 | 4384.0505 | 4457.1643 | 4889.3685 | 5282.7022 | 4367.3916 | 4466.4192 | 4074.9365 | 3999.9718 | 4970.8117 | 5327.1257 | 4314.6387 | 4403.4858 | 4493.2584 | 4569.1487 | 5011.5333 | 5415.0474 | 4476.5996 | 4578.4036 | 4176.7405 | 4099.9248 | 5094.8275 | 5460.3964 | 4421.9956 | 4513.6192 | 4606.1683
Custo COM Helexia — rede remanescente (R$) | 11443.6276 | 190.7271 | 843.6544 | 1090.6216 | 707.5147 | 58.6993 | 0 | 0 | 0 | 0 | 0 | 0 | 0 | 0 | 0 | 0 | 0 | 0 | 0 | 0 | 0 | 0 | 0 | 0 | 0 | 0 | 0 | 0 | 0 | 0 | 0 | 0 | 0 | 0 | 0 | 0 | 0 | 0 | 0 | 0 | 0 | 0 | 0 | 0 | 0 | 0 | 0 | 0 | 740.9815 | 1134.084 | 1223.2889 | 1511.5519 | 1150.1161 | 411.5006 | 398.1892 | 109.3207 | 0 | 378.9802 | 1606.244 | 0 | 0 | 78.8804 | 0 | 0 | 0 | 0 | 0 | 0 | 0 | 0 | 0 | 0 | 0 | 0 | 0 | 0 | 0 | 0 | 0 | 0 | 0 | 0 | 0 | 0 | 0 | 0 | 0 | 0 | 0 | 0 | 0 | 0 | 0 | 0 | 0 | 0 | 0 | 0 | 0 | 0 | 0 | 0 | 0 | 0 | 0 | 0 | 0 | 0 | 0 | 0 | 0 | 0 | 0 | 0 | 0 | 0 | 0 | 1578.1783 | 6825.4955 | 5527.4945 | 5642.024 | 5757.7104
★ Economia mensal (R$) | 251125.5502 | 4185.4258 | 2814.8112 | 2922.307 | 3628.4103 | 3525.7271 | 3665.8695 | 3344.7242 | 3282.7163 | 4079.564 | 4372.0191 | 3540.9283 | 3614.042 | 3688.0813 | 3750.0892 | 4112.8816 | 4444.2074 | 3674.1989 | 3757.4931 | 3428.0184 | 3365.085 | 4079.564 | 4372.0191 | 3540.9283 | 3614.042 | 3688.0813 | 3843.5638 | 4216.5366 | 4555.2663 | 3765.8226 | 3851.8932 | 3514.089 | 3449.3047 | 4285.9484 | 4593.2114 | 3720.4735 | 3797.2892 | 3875.0305 | 3939.8148 | 4321.1171 | 4669.1017 | 3860.2226 | 3948.1443 | 3602.0107 | 3535.3753 | 4393.3054 | 4707.9723 | 3813.0226 | 3150.7078 | 2837.1975 | 2814.628 | 2917.8476 | 3635.5974 | 3544.9731 | 3648.0571 | 3582.4626 | 3623.2969 | 4124.4586 | 3219.2657 | 3908.3482 | 3988.8659 | 3992.3542 | 4138.7954 | 4540.4585 | 4906.0274 | 4055.5012 | 4148.0503 | 3784.3324 | 3713.9951 | 4615.4232 | 4946.749 | 4006.4502 | 4088.8189 | 4173.0386 | 4242.4504 | 4653.3683 | 5028.1922 | 4156.3797 | 4251.7053 | 3878.7324 | 3806.5442 | 4731.1096 | 5069.8393 | 4106.4032 | 4191.5484 | 4276.6935 | 4348.8818 | 4769.9802 | 5154.0589 | 4260.9602 | 4357.2112 | 3975.909 | 3901.8697 | 4849.5724 | 5196.6315 | 4209.1327 | 4296.1288 | 4384.0505 | 4457.1643 | 4889.3685 | 5282.7022 | 4367.3916 | 4466.4192 | 4074.9365 | 3999.9718 | 4970.8117 | 5327.1257 | 4314.6387 | 4403.4858 | 4493.2584 | 4569.1487 | 5011.5333 | 5415.0474 | 4476.5996 | 4578.4036 | 4176.7405 | 4099.9248 | 3516.6492 | 0 | 0 | 0 | 0
CUSTO TOTAL SEM Helexia (R$) — todas as UCs | 7598654.4635 | 126644.2411 | 29914.643 | 231391.5942 | 156548.8478 | 42616.0804 | 43352.7711 | 43210.2455 | 44658.6388 | 42485.5861 | 45032.5372 | 208537.2572 | 35167.7294 | 32721.6569 | 70854.0018 | 281668.2273 | 161720.4229 | 43683.1714 | 44437.4465 | 44288.4425 | 45776.6319 | 42485.5861 | 45032.5372 | 212454.3697 | 35167.7294 | 32721.6569 | 74598.2121 | 374262.4654 | 249540.3613 | 44773.3997 | 45548.0356 | 45399.9571 | 46918.6876 | 44635.5016 | 47311.0958 | 244075.1649 | 36945.5975 | 34378.2857 | 178845.2426 | 478339.9785 | 258195.2402 | 45893.2437 | 46687.3149 | 46532.7579 | 48092.2101 | 45752.5691 | 48494.7987 | 264503.6108 | 37871.0884 | 35238.0668 | 205381.4778 | 492586.8983 | 267048.3776 | 47040.8525 | 47852.508 | 47695.1745 | 49295.3483 | 46896.4759 | 49705.3408 | 285370.0153 | 38818.7911 | 36119.1341 | 217802.4148 | 504785.9487 | 277338.706 | 48217.1514 | 49050.0932 | 48889.0578 | 50527.1767 | 48069.0729 | 50951.0516 | 395367.3244 | 39789.6311 | 37021.4878 | 222874.851 | 519357.3444 | 286226.176 | 49422.1406 | 50276.3687 | 50111.6313 | 51790.4718 | 49271.2856 | 147903.5691 | 412607.8212 | 40783.6083 | 37947.9042 | 232578.2655 | 534289.0221 | 295330.1342 | 50658.5965 | 51531.3344 | 51362.895 | 53085.2336 | 50503.114 | 151599.2298 | 430565.2769 | 41802.5738 | 38897.4579 | 242392.7692 | 549596.6228 | 304663.0556 | 51921.8916 | 52819.6178 | 52647.4764 | 54412.3876 | 51764.5581 | 155390.6282 | 450948.7758 | 42847.4531 | 39868.2978 | 251579.6615 | 565289.1745 | 314228.0306 | 53221.2808 | 54142.1443 | 53962.599 | 55773.7848 | 53058.3944 | 159276.8387 | 471839.6894 | 43921.0226 | 40865.0515
CUSTO TOTAL COM Helexia — rede remanescente (R$) | 1245186.4835 | 20753.1081 | 2939.9665 | 82568.433 | 1104.9864 | 2690.9343 | 0 | 0 | 0 | 0 | 0 | 0 | 0 | 0 | 0 | 0 | 0 | 0 | 0 | 0 | 0 | 0 | 0 | 0 | 0 | 0 | 0 | 0 | 72494.1485 | 0 | 0 | 0 | 0 | 0 | 0 | 0 | 0 | 0 | 0 | 116989.8809 | 96803.846 | 8594.2942 | 6345.3245 | 6049.3296 | 8390.3014 | 5867.3685 | 14388.288 | 20039.4126 | 16574.4492 | 14406.4176 | 11649.2552 | 134255.4935 | 110057.3413 | 27528.9353 | 27454.0379 | 29825.1564 | 23194.6047 | 19091.0578 | 25268.9786 | 14961.2944 | 8234.8258 | 6436.8208 | 0 | 189249.4811 | 139398.8051 | 0 | 1603.3338 | 729.6809 | 2010.5972 | 0 | 918.539 | 275953.3956 | 0 | 0 | 46003.9124 | 282020.2366 | 144020.901 | 0 | 0 | 0 | 0 | 0 | 96459.371 | 292749.2171 | 0 | 0 | 49970.9171 | 395076.9648 | 220973.5314 | 0 | 0 | 0 | 0 | 0 | 100224.6278 | 301326.925 | 0 | 0 | 54038.6559 | 444319.9719 | 229429.3472 | 0 | 0 | 0 | 3069.6242 | 6390.5148 | 6886.8093 | 243620.8978 | 4364.8465 | 3863.9246 | 10060.9002 | 483452.3786 | 252067.8621 | 39167.9326 | 48601.0762 | 50797.8828 | 50449.6669 | 48180.9492 | 59890.8311 | 270208.9338 | 46640.1149 | 42925.4257
CUSTO TOTAL COM Helexia — rede + PPA (R$) | 5322652.1479 | 88710.8691 | 57805.5415 | 140319.108 | 70431.4614 | 67742.8593 | 66852.9 | 64640.4 | 61379.175 | 63022.7527 | 56158.6706 | 64414.0612 | 64273.1693 | 60152.0782 | 54591.2471 | 57461.9216 | 68979.8426 | 64726.6654 | 66518.6355 | 64317.198 | 61072.2791 | 63022.7527 | 56158.6706 | 64414.0612 | 64273.1693 | 60152.0782 | 54318.2909 | 57174.612 | 141129.0919 | 64403.032 | 66186.0423 | 63995.612 | 60766.9177 | 62707.639 | 55877.8773 | 64091.9909 | 63951.8034 | 59851.3179 | 54046.6994 | 173878.6199 | 165095.6147 | 72675.3111 | 72200.4366 | 69724.9636 | 68853.3845 | 68261.4693 | 69986.7759 | 83810.9436 | 80206.4936 | 73958.4788 | 65425.7211 | 190859.7887 | 178007.6511 | 91289.5471 | 92979.8744 | 93182.4122 | 83355.3724 | 81173.188 | 80589.474 | 78413.9678 | 71548.7099 | 65691.1217 | 53507.5836 | 245570.7549 | 207009.3634 | 63441.8087 | 66801.5411 | 63770.1504 | 61870.5611 | 61771.7196 | 55962.432 | 339088.8056 | 62997.3147 | 58958.0295 | 99243.9581 | 338059.904 | 211293.4065 | 63124.5997 | 64872.2163 | 62725.2672 | 59560.6641 | 61462.861 | 151228.0445 | 355568.95 | 62682.3282 | 58663.2393 | 102944.7626 | 450836.4338 | 287909.6744 | 62808.9767 | 64547.8552 | 62411.6408 | 59262.8607 | 61155.5467 | 154719.458 | 363832.5592 | 62368.9165 | 58369.9231 | 106747.6321 | 499800.6436 | 296030.8095 | 62494.9318 | 64225.116 | 62099.5826 | 62036.1706 | 67240.2838 | 61109.1653 | 305814.0038 | 66421.9185 | 61941.9981 | 62506.3316 | 538655.647 | 318336.3171 | 101350.3897 | 112505.0666 | 112586.9675 | 109121.3806 | 108726.4694 | 113842.0753 | 332091.0743 | 108386.9015 | 100713.1088
★ ECONOMIA LÍQUIDA COPASUL (R$) — rede savings − PPA | 3109848.6774 | 51830.8113 | -27890.8985 | 91072.4862 | 86117.3864 | -25126.7789 | -23500.1289 | -21430.1545 | -16720.5362 | -20537.1666 | -11126.1335 | 144123.1959 | -29105.4398 | -27430.4213 | 16262.7547 | 224206.3056 | 92740.5803 | -21043.494 | -22081.189 | -20028.7555 | -15295.6473 | -20537.1666 | -11126.1335 | 148040.3084 | -29105.4398 | -27430.4213 | 20279.9212 | 317087.8534 | 108411.2694 | -19629.6323 | -20638.0067 | -18595.655 | -13848.2301 | -18072.1374 | -8566.7815 | 179983.174 | -27006.2059 | -25473.0322 | 124798.5431 | 304461.3587 | 93099.6255 | -26782.0674 | -25513.1217 | -23192.2056 | -20761.1744 | -22508.9002 | -21491.9772 | 180692.6672 | -42335.4051 | -38720.4121 | 139955.7567 | 301727.1096 | 89040.7265 | -44248.6947 | -45127.3665 | -45487.2377 | -34060.0241 | -34276.7122 | -30884.1332 | 206956.0475 | -32729.9188 | -29571.9876 | 164294.8312 | 259215.1938 | 70329.3426 | -15224.6573 | -17751.4479 | -14881.0925 | -11343.3843 | -13702.6468 | -5011.3804 | 56278.5188 | -23207.6836 | -21936.5417 | 123630.8929 | 181297.4404 | 74932.7695 | -13702.4591 | -14595.8476 | -12613.6358 | -7770.1922 | -12191.5755 | -3324.4754 | 57038.8712 | -21898.7198 | -20715.3351 | 129633.5029 | 83452.5883 | 7420.4597 | -12150.3802 | -13016.5209 | -11048.7458 | -6177.6271 | -10652.4328 | -3120.2282 | 66732.7177 | -20566.3427 | -19472.4653 | 135645.137 | 49795.9792 | 8632.2461 | -10573.0403 | -11405.4982 | -9452.1062 | -7623.783 | -15475.7257 | 94281.4629 | 145134.772 | -23574.4654 | -22073.7003 | 189073.3299 | 26633.5275 | -4108.2865 | -48129.1089 | -58362.9223 | -58624.3685 | -53347.5958 | -55668.0749 | 45434.7634 | 139748.6151 | -64465.8789 | -59848.0573
⚠ ICMS adicional se isenção perdida (Premissas B11="Não") — ICMS sobre kWh compensados pelo CS3 (R$) | 0 | 0 quando Premissas B11=Sim (isenção ativa — base case) | 0 | 0 | 0 | 0 | 0 | 0 | 0 | 0 | 0 | 0 | 0 | 0 | 0 | 0 | 0 | 0 | 0 | 0 | 0 | 0 | 0 | 0 | 0 | 0 | 0 | 0 | 0 | 0 | 0 | 0 | 0 | 0 | 0 | 0 | 0 | 0 | 0 | 0 | 0 | 0 | 0 | 0 | 0 | 0 | 0 | 0 | 0 | 0 | 0 | 0 | 0 | 0 | 0 | 0 | 0 | 0 | 0 | 0 | 0 | 0 | 0 | 0 | 0 | 0 | 0 | 0 | 0 | 0 | 0 | 0 | 0 | 0 | 0 | 0 | 0 | 0 | 0 | 0 | 0 | 0 | 0 | 0 | 0 | 0 | 0 | 0 | 0 | 0 | 0 | 0 | 0 | 0 | 0 | 0 | 0 | 0 | 0 | 0 | 0 | 0 | 0 | 0 | 0 | 0 | 0 | 0 | 0 | 0 | 0 | 0 | 0 | 0 | 0 | 0 | 0 | 0 | 0 | 0 | 0 | 0
BANCO DE CRÉDITOS — SALDO FINAL MAI/2031 | kWh | R$
NHS — N. Horizonte do Sul (A4V) | 56648.321 | 25066.882
AMD — Amandina (A3A) | 158023.2843 | 69925.3033
AREC (B3) | 0 | 0
Banheiro Motoristas (B3) | 127936.2885 | 56611.8077
CTC Copasul (B3) | 116816.2885 | 51691.2077
Depósito Irrigação (B3) | 101306.5741 | 44828.159
Entreposto (B3) | 0 | 0
Esc. Deodápolis (B3) | 0 | 0
Esc. N. Andradina (B3) | 0 | 0
Esc. Reg. Deodápolis (B3) | 82696.2804 | 36593.1041
Galpão AE (B3) | 124482.0996 | 55083.3291
Irrigação CG (B3) | 97346.2885 | 43075.7327
Lab. Solos (B3) | 0 | 0
Posto Carreteiro (B3) | 0 | 0
Refeitório Deodápolis (B1) | 157904.563 | 69872.7691
Subest. Fiação (B3) | 72853.6828 | 32237.7546
TRR Maracaju (B3) | 0 | 0
BAT — Batayporã (stranded, não transferível) | 0 | 0
TOTAL banco créditos TODAS as UCs (kWh) | 1096013.6707 | 484986.0493
VALOR TOTAL = ECONOMIA LÍQUIDA 24m + BANCO RESIDUAL @ PPA
Economia líquida 24m (R$) | 3109848.6774
+ Banco residual todas UCs @ PPA (R$) | 484986.0493 | —
★ VALOR TOTAL HELEXIA (R$) — economia + banco atribuível | 3579197.5291 | —
—
BANCO ATRIBUÍVEL HELEXIA — DECOMPOSIÇÃO (COM − SEM por UC)
NHS — banco atribuível Helexia (COM−SEM, kWh) | 38979.1711 | —
AMD — banco atribuível Helexia (COM−SEM, kWh) | 140354.1345 | —
Grupo B — banco total (100% atribuível, SEM=0, kWh) | 881342.0654 | —
Banco ATRIBUÍVEL total Helexia (kWh) | 1060675.371 | —
★ Banco ATRIBUÍVEL total Helexia @ PPA (R$) | 469348.8517 | —

## Amandina
Unidade | Data | Geração (kWh) | Yf Diário (kWh/kWp)
Amandina | 2025-02-28 | 190.1 | 0.27274 | Geração Mensal |  | Mês | Kwh | MWh | Proxi Bataypora | proxy Rate | 80%
Amandina | 2025-03-01 | 249.5 | 0.35796 | 2025-01-01 | 2025-01-31 | 2025-01-01 | 0 | 0 | 91.4072
Amandina | 2025-03-02 | 295.9 | 0.42453 | 2025-02-28 | 2025-02-28 | 2025-02-28 | 190.1 | 0.1901 | 72.9055
Amandina | 2025-03-03 | 250.2 | 0.35897 | 2025-03-01 | 2025-03-31 | 2025-03-01 | 7913.8 | 7.9138 | 82.4495
Amandina | 2025-03-04 | 256.6 | 0.36815 | 2025-04-01 | 2025-04-30 | 2025-04-01 | 23902.8 | 23.9028 | 58.9678
Amandina | 2025-03-05 | 241 | 0.34577 | 2025-05-01 | 2025-05-31 | 2025-05-01 | 28781.7 | 28.7817 | 73.2933
Amandina | 2025-03-06 | 194.3 | 0.27877 | 2025-06-01 | 2025-06-30 | 2025-06-01 | 20798.2 | 20.7982 | 57.8295
Amandina | 2025-03-07 | 89.9 | 0.12898 | 2025-07-01 | 2025-07-31 | 2025-07-01 | 37317.8 | 37.3178 | 70.6694
Amandina | 2025-03-08 | 357.6 | 0.51306 | 2025-08-01 | 2025-08-31 | 2025-08-01 | 16177.9 | 16.1779 | 74.4662
Amandina | 2025-03-09 | 287 | 0.41176 | 2025-09-01 | 2025-09-30 | 2025-09-01 | 37738.8 | 37.7388 | 75.5467
Amandina | 2025-03-10 | 248.1 | 0.35595 | 2025-10-01 | 2025-10-31 | 2025-10-01 | 40322 | 40.322 | 76.7254
Amandina | 2025-03-11 | 142.1 | 0.20387 | 2025-11-01 | 2025-11-30 | 2025-11-01 | 36462.9 | 36.4629 | 86.3845
Amandina | 2025-03-12 | 224.8 | 0.32253 | 2025-12-01 | 2025-12-31 | 2025-12-01 | 19968.1 | 19.9681 | 85.2831
Amandina | 2025-03-13 | 242.3 | 0.34763
Amandina | 2025-03-14 | 288.4 | 0.41377
Amandina | 2025-03-15 | 347.5 | 0.49857 | [5 empty] | 905.9282
Amandina | 2025-03-16 | 310.4 | 0.44534
Amandina | 2025-03-17 | 278 | 0.39885
Amandina | 2025-03-18 | 222.1 | 0.31865
Amandina | 2025-03-19 | 332.3 | 0.47676
Amandina | 2025-03-20 | 318.3 | 0.45667
Amandina | 2025-03-21 | 321.4 | 0.46112
Amandina | 2025-03-22 | 272.8 | 0.39139
Amandina | 2025-03-23 | 250.5 | 0.3594
Amandina | 2025-03-24 | 281.2 | 0.40344
Amandina | 2025-03-25 | 264.2 | 0.37905
Amandina | 2025-03-26 | 275 | 0.39455
Amandina | 2025-03-27 | 297 | 0.42611
Amandina | 2025-03-28 | 287.8 | 0.41291
Amandina | 2025-03-29 | 120.4 | 0.17274
Amandina | 2025-03-30 | 168.4 | 0.24161
Amandina | 2025-03-31 | 198.8 | 0.28522
Amandina | 2025-04-01 | 242.4 | 0.34778
Amandina | 2025-04-02 | 784.3 | 1.1253
Amandina | 2025-04-03 | 1039.1 | 1.4908
Amandina | 2025-04-04 | 1170 | 1.6786
Amandina | 2025-04-05 | 1141.7 | 1.638
Amandina | 2025-04-06 | 1359 | 1.9498
Amandina | 2025-04-07 | 1249.5 | 1.7927
Amandina | 2025-04-08 | 937 | 1.3443
Amandina | 2025-04-09 | 722.3 | 1.0363
Amandina | 2025-04-10 | 954.7 | 1.3697
Amandina | 2025-04-11 | 1027 | 1.4735
Amandina | 2025-04-12 | 406.2 | 0.58278
Amandina | 2025-04-13 | 612.5 | 0.87877
Amandina | 2025-04-14 | 799.3 | 1.1468
Amandina | 2025-04-15 | 653.4 | 0.93745
Amandina | 2025-04-16 | 410.2 | 0.58852
Amandina | 2025-04-17 | 685.7 | 0.98379
Amandina | 2025-04-18 | 111.3 | 0.15968
Amandina | 2025-04-19 | 285.7 | 0.4099
Amandina | 2025-04-20 | 770.3 | 1.1052
Amandina | 2025-04-21 | 1144.3 | 1.6418
Amandina | 2025-04-22 | 1210.3 | 1.7364
Amandina | 2025-04-23 | 1046.3 | 1.5011
Amandina | 2025-04-24 | 166.9 | 0.23945
Amandina | 2025-04-25 | 444.7 | 0.63802
Amandina | 2025-04-26 | 718.2 | 1.0304
Amandina | 2025-04-27 | 458.1 | 0.65725
Amandina | 2025-04-28 | 713.3 | 1.0234
Amandina | 2025-04-29 | 1328.6 | 1.9062
Amandina | 2025-04-30 | 1310.5 | 1.8802
Amandina | 2025-05-01 | 1329.1 | 1.9069
Amandina | 2025-05-02 | 1263 | 1.8121
Amandina | 2025-05-03 | 867.4 | 1.2445
Amandina | 2025-05-04 | 1083.4 | 1.5544
Amandina | 2025-05-05 | 942.2 | 1.3518
Amandina | 2025-05-06 | 651.6 | 0.93486
Amandina | 2025-05-07 | 831.4 | 1.1928
Amandina | 2025-05-08 | 456.1 | 0.65438
Amandina | 2025-05-09 | 761.6 | 1.0927
Amandina | 2025-05-10 | 629.6 | 0.9033
Amandina | 2025-05-11 | 653.3 | 0.9373
Amandina | 2025-05-12 | 1102.1 | 1.5812
Amandina | 2025-05-13 | 1033.3 | 1.4825
Amandina | 2025-05-14 | 1078.6 | 1.5475
Amandina | 2025-05-15 | 1063.6 | 1.526
Amandina | 2025-05-16 | 897.1 | 1.2871
Amandina | 2025-05-17 | 956.8 | 1.3727
Amandina | 2025-05-18 | 783.8 | 1.1245
Amandina | 2025-05-19 | 1045.7 | 1.5003
Amandina | 2025-05-20 | 815.2 | 1.1696
Amandina | 2025-05-21 | 759.3 | 1.0894
Amandina | 2025-05-22 | 24.8 | 0.035581
Amandina | 2025-05-23 | 886.3 | 1.2716
Amandina | 2025-05-24 | 1355.2 | 1.9443
Amandina | 2025-05-25 | 1350.3 | 1.9373
Amandina | 2025-05-26 | 1156.3 | 1.659
Amandina | 2025-05-27 | 872.4 | 1.2516
Amandina | 2025-05-28 | 371.2 | 0.53257
Amandina | 2025-05-29 | 1310.8 | 1.8806
Amandina | 2025-05-30 | 1578.2 | 2.2643
Amandina | 2025-05-31 | 872 | 1.2511
Amandina | 2025-06-01 | 1234.8 | 1.7716
Amandina | 2025-06-02 | 1149.7 | 1.6495
Amandina | 2025-06-03 | 1228.1 | 1.762
Amandina | 2025-06-04 | 1169.2 | 1.6775
Amandina | 2025-06-05 | 802.3 | 1.1511
Amandina | 2025-06-06 | 1167.6 | 1.6752
Amandina | 2025-06-07 | 1235.1 | 1.772
Amandina | 2025-06-17 | 1195.1 | 1.7146
Amandina | 2025-06-18 | 1332.9 | 1.9123
Amandina | 2025-06-19 | 1298.9 | 1.8636
Amandina | 2025-06-20 | 1018 | 1.4605
Amandina | 2025-06-21 | 464.7 | 0.66671
Amandina | 2025-06-22 | 645.2 | 0.92568
Amandina | 2025-06-23 | 255 | 0.36585
Amandina | 2025-06-24 | 1604.9 | 2.3026
Amandina | 2025-06-25 | 1484.1 | 2.1293
Amandina | 2025-06-26 | 541.9 | 0.77747
Amandina | 2025-06-27 | 551.7 | 0.79154
Amandina | 2025-06-28 | 1010 | 1.4491
Amandina | 2025-06-29 | 1035.4 | 1.4855
Amandina | 2025-06-30 | 373.6 | 0.53601
Amandina | 2025-07-01 | 850.6 | 1.2204
Amandina | 2025-07-02 | 816.4 | 1.1713
Amandina | 2025-07-03 | 1073.9 | 1.5407
Amandina | 2025-07-04 | 1231.7 | 1.7671
Amandina | 2025-07-05 | 1178.8 | 1.6912
Amandina | 2025-07-06 | 1219 | 1.7489
Amandina | 2025-07-07 | 1309.2 | 1.8783
Amandina | 2025-07-08 | 1346.7 | 1.9321
Amandina | 2025-07-09 | 1371.2 | 1.9673
Amandina | 2025-07-10 | 1273.9 | 1.8277
Amandina | 2025-07-11 | 1038.2 | 1.4895
Amandina | 2025-07-12 | 1195.5 | 1.7152
Amandina | 2025-07-13 | 1086.1 | 1.5582
Amandina | 2025-07-14 | 1165.4 | 1.672
Amandina | 2025-07-15 | 1245.4 | 1.7868
Amandina | 2025-07-16 | 1301.9 | 1.8679
Amandina | 2025-07-17 | 1072 | 1.538
Amandina | 2025-07-18 | 1363.1 | 1.9557
Amandina | 2025-07-19 | 1337.3 | 1.9187
Amandina | 2025-07-20 | 854.6 | 1.2261
Amandina | 2025-07-21 | 1215.5 | 1.7439
Amandina | 2025-07-22 | 1216.4 | 1.7452
Amandina | 2025-07-23 | 1263 | 1.8121
Amandina | 2025-07-24 | 1127.2 | 1.6172
Amandina | 2025-07-25 | 1289.7 | 1.8504
Amandina | 2025-07-26 | 1184.3 | 1.6991
Amandina | 2025-07-27 | 1069.8 | 1.5349
Amandina | 2025-07-28 | 835.5 | 1.1987
Amandina | 2025-07-29 | 1624.3 | 2.3304
Amandina | 2025-07-30 | 1585.2 | 2.2743
Amandina | 2025-07-31 | 1576 | 2.2611
Amandina | 2025-08-01 | 1466.2 | 2.1036
Amandina | 2025-08-02 | 1183.1 | 1.6974
Amandina | 2025-08-03 | 1138 | 1.6327
Amandina | 2025-08-04 | 194.5 | 0.27905
Amandina | 2025-08-05 | 958.7 | 1.3755
Amandina | 2025-08-06 | 1479.9 | 2.1232
Amandina | 2025-08-07 | 1109.1 | 1.5912
Amandina | 2025-08-08 | 633.2 | 0.90846
Amandina | 2025-08-09 | 1578.2 | 2.2643
Amandina | 2025-08-10 | 1637.7 | 2.3496
Amandina | 2025-08-11 | 707.3 | 1.0148
Amandina | 2025-08-15 | 337.1 | 0.48364
Amandina | 2025-08-16 | 596.1 | 0.85524
Amandina | 2025-08-17 | 577.6 | 0.82869
Amandina | 2025-08-20 | 454.5 | 0.65208
Amandina | 2025-08-21 | 291.9 | 0.41879
Amandina | 2025-08-22 | 506.2 | 0.72626
Amandina | 2025-08-28 | 59.1 | 0.084792
Amandina | 2025-08-29 | 435.1 | 0.62425
Amandina | 2025-08-30 | 450.7 | 0.64663
Amandina | 2025-08-31 | 383.7 | 0.5505
Amandina | 2025-09-01 | 235.3 | 0.33759
Amandina | 2025-09-02 | 380.5 | 0.54591
Amandina | 2025-09-03 | 474.2 | 0.68034
Amandina | 2025-09-04 | 975 | 1.3989
Amandina | 2025-09-05 | 1179.5 | 1.6923
Amandina | 2025-09-06 | 958 | 1.3745
Amandina | 2025-09-07 | 981.6 | 1.4083
Amandina | 2025-09-08 | 1081 | 1.5509
Amandina | 2025-09-09 | 1441.6 | 2.0683
Amandina | 2025-09-10 | 1477.5 | 2.1198
Amandina | 2025-09-11 | 1275.4 | 1.8298
Amandina | 2025-09-12 | 583.9 | 0.83773
Amandina | 2025-09-13 | 632.9 | 0.90803
Amandina | 2025-09-14 | 549.2 | 0.78795
Amandina | 2025-09-15 | 826.6 | 1.1859
Amandina | 2025-09-16 | 931.6 | 1.3366
Amandina | 2025-09-17 | 1336.4 | 1.9174
Amandina | 2025-09-18 | 757 | 1.0861
Amandina | 2025-09-18 | 1451.3 | 2.0822
Amandina | 2025-09-19 | 648 | 0.9297
Amandina | 2025-09-19 | 1349.7 | 1.9364
Amandina | 2025-09-20 | 329 | 0.47202
Amandina | 2025-09-20 | 1143.3 | 1.6403
Amandina | 2025-09-21 | 506 | 0.72597
Amandina | 2025-09-21 | 814.4 | 1.1684
Amandina | 2025-09-22 | 138 | 0.19799
Amandina | 2025-09-22 | 116.7 | 0.16743
Amandina | 2025-09-23 | 1217 | 1.7461
Amandina | 2025-09-23 | 1710.9 | 2.4547
Amandina | 2025-09-24 | 38 | 0.054519
Amandina | 2025-09-24 | 1635.2 | 2.3461
Amandina | 2025-09-25 | 95 | 0.1363
Amandina | 2025-09-25 | 1612 | 2.3128
Amandina | 2025-09-26 | 975 | 1.3989
Amandina | 2025-09-26 | 1577.1 | 2.2627
Amandina | 2025-09-27 | 1041 | 1.4935
Amandina | 2025-09-27 | 1536 | 2.2037
Amandina | 2025-09-28 | 474 | 0.68006
Amandina | 2025-09-28 | 797 | 1.1435
Amandina | 2025-09-29 | 519 | 0.74462
Amandina | 2025-09-29 | 897.3 | 1.2874
Amandina | 2025-09-30 | 263 | 0.37733
Amandina | 2025-09-30 | 777.7 | 1.1158
Amandina | 2025-10-01 | 150 | 0.21521
Amandina | 2025-10-01 | 290.3 | 0.4165
Amandina | 2025-10-02 | 467 | 0.67001
Amandina | 2025-10-02 | 725.2 | 1.0405
Amandina | 2025-10-03 | 380 | 0.54519
Amandina | 2025-10-03 | 440.9 | 0.63257
Amandina | 2025-10-04 | 901 | 1.2927
Amandina | 2025-10-04 | 970.8 | 1.3928
Amandina | 2025-10-05 | 755 | 1.0832
Amandina | 2025-10-05 | 608.5 | 0.87303
Amandina | 2025-10-06 | 45 | 0.064562
Amandina | 2025-10-06 | 269.3 | 0.38637
Amandina | 2025-10-07 | 704 | 1.01
Amandina | 2025-10-07 | 809.6 | 1.1615
Amandina | 2025-10-08 | 1045 | 1.4993
Amandina | 2025-10-08 | 1294.3 | 1.857
Amandina | 2025-10-09 | 717 | 1.0287
Amandina | 2025-10-09 | 1311.2 | 1.8812
Amandina | 2025-10-10 | 834 | 1.1966
Amandina | 2025-10-10 | 1468.7 | 2.1072
Amandina | 2025-10-11 | 497 | 0.71306
Amandina | 2025-10-11 | 1006.1 | 1.4435
Amandina | 2025-10-12 | 580 | 0.83214
Amandina | 2025-10-12 | 303.8 | 0.43587
Amandina | 2025-10-13 | 219 | 0.3142
Amandina | 2025-10-13 | 209.4 | 0.30043
Amandina | 2025-10-14 | 1065 | 1.528
Amandina | 2025-10-14 | 1573.1 | 2.257
Amandina | 2025-10-15 | 713 | 1.023
Amandina | 2025-10-15 | 682.3 | 0.97891
Amandina | 2025-10-16 | 549 | 0.78766
Amandina | 2025-10-16 | 693.6 | 0.99512
Amandina | 2025-10-17 | 668 | 0.95839
Amandina | 2025-10-17 | 530.4 | 0.76098
Amandina | 2025-10-18 | 401 | 0.57532
Amandina | 2025-10-18 | 210.5 | 0.30201
Amandina | 2025-10-19 | 1031 | 1.4792
Amandina | 2025-10-19 | 735.9 | 1.0558
Amandina | 2025-10-20 | 1662 | 2.3845
Amandina | 2025-10-20 | 854.5 | 1.226
Amandina | 2025-10-21 | 1284 | 1.8422
Amandina | 2025-10-21 | 765.2 | 1.0978
Amandina | 2025-10-22 | 605 | 0.86801
Amandina | 2025-10-22 | 792.7 | 1.1373
Amandina | 2025-10-23 | 899 | 1.2898
Amandina | 2025-10-23 | 669.5 | 0.96055
Amandina | 2025-10-24 | 40 | 0.057389
Amandina | 2025-10-24 | 810 | 1.1621
Amandina | 2025-10-25 | 682 | 0.97848
Amandina | 2025-10-25 | 558 | 0.80057
Amandina | 2025-10-26 | 57 | 0.081779
Amandina | 2025-10-26 | 58.2 | 0.083501
Amandina | 2025-10-27 | 498 | 0.71449
Amandina | 2025-10-27 | 536.3 | 0.76944
Amandina | 2025-10-28 | 121 | 0.1736
Amandina | 2025-10-28 | 348.9 | 0.50057
Amandina | 2025-10-29 | 584 | 0.83788
Amandina | 2025-10-29 | 459 | 0.65854
Amandina | 2025-10-30 | 393 | 0.56385
Amandina | 2025-10-30 | 438.1 | 0.62855
Amandina | 2025-10-31 | 516 | 0.74032
Amandina | 2025-10-31 | 835.7 | 1.199
Amandina | 2025-11-01 | 662 | 0.94978
Amandina | 2025-11-01 | 899.4 | 1.2904
Amandina | 2025-11-02 | 463 | 0.66428
Amandina | 2025-11-02 | 478.6 | 0.68666
Amandina | 2025-11-03 | 531 | 0.76184
Amandina | 2025-11-03 | 911.3 | 1.3075
Amandina | 2025-11-04 | 415 | 0.59541
Amandina | 2025-11-04 | 1062 | 1.5237
Amandina | 2025-11-05 | 257 | 0.36872
Amandina | 2025-11-05 | 291.5 | 0.41822
Amandina | 2025-11-06 | 943 | 1.3529
Amandina | 2025-11-06 | 1209.4 | 1.7352
Amandina | 2025-11-07 | 458 | 0.6571
Amandina | 2025-11-07 | 1153.8 | 1.6554
Amandina | 2025-11-08 | 733 | 1.0516
Amandina | 2025-11-08 | 892.3 | 1.2802
Amandina | 2025-11-09 | 533 | 0.76471
Amandina | 2025-11-09 | 1368.3 | 1.9631
Amandina | 2025-11-10 | 1217 | 1.7461
Amandina | 2025-11-10 | 1341.5 | 1.9247
Amandina | 2025-11-11 | 796 | 1.142
Amandina | 2025-11-11 | 1305.2 | 1.8726
Amandina | 2025-11-12 | 395 | 0.56671
Amandina | 2025-11-12 | 1108.8 | 1.5908
Amandina | 2025-11-13 | 303 | 0.43472
Amandina | 2025-11-13 | 359.5 | 0.51578
Amandina | 2025-11-14 | 584 | 0.83788
Amandina | 2025-11-14 | 558.9 | 0.80187
Amandina | 2025-11-15 | 253 | 0.36298
Amandina | 2025-11-15 | 311 | 0.4462
Amandina | 2025-11-16 | 67 | 0.096126
Amandina | 2025-11-16 | 769.2 | 1.1036
Amandina | 2025-11-17 | 437 | 0.62697
Amandina | 2025-11-17 | 428.8 | 0.61521
Amandina | 2025-11-18 | 50 | 0.071736
Amandina | 2025-11-18 | 178.6 | 0.25624
Amandina | 2025-11-19 | 995 | 1.4275
Amandina | 2025-11-19 | 1321 | 1.8953
Amandina | 2025-11-20 | 877 | 1.2582
Amandina | 2025-11-20 | 1309.4 | 1.8786
Amandina | 2025-11-21 | 712 | 1.0215
Amandina | 2025-11-21 | 1242 | 1.7819
Amandina | 2025-11-22 | 732 | 1.0502
Amandina | 2025-11-22 | 1150.5 | 1.6506
Amandina | 2025-11-27 | 12 | 0.017217
Amandina | 2025-11-27 | 216.9 | 0.31119
Amandina | 2025-11-28 | 174 | 0.24964
Amandina | 2025-11-28 | 1216.2 | 1.7449
Amandina | 2025-11-29 | 42 | 0.060258
Amandina | 2025-11-29 | 1176.9 | 1.6885
Amandina | 2025-11-30 | 416 | 0.59684
Amandina | 2025-11-30 | 1144.9 | 1.6426
Amandina | 2025-12-01 | 391.2 | 0.56126
Amandina | 2025-12-01 | 462.5 | 0.66356
Amandina | 2025-12-02 | 789.2 | 1.1323
Amandina | 2025-12-02 | 965.7 | 1.3855
Amandina | 2025-12-03 | 4.6 | 0.0065997
Amandina | 2025-12-03 | 17.8 | 0.025538
Amandina | 2025-12-19 | 358 | 0.51363
Amandina | 2025-12-19 | 594.7 | 0.85323
Amandina | 2025-12-20 | 547.8 | 0.78594
Amandina | 2025-12-20 | 1094.9 | 1.5709
Amandina | 2025-12-21 | 807.7 | 1.1588
Amandina | 2025-12-21 | 974.5 | 1.3981
Amandina | 2025-12-22 | 221.2 | 0.31736
Amandina | 2025-12-22 | 1138.1 | 1.6329
Amandina | 2025-12-23 | 611.2 | 0.8769
Amandina | 2025-12-23 | 1085.5 | 1.5574
Amandina | 2025-12-24 | 477.5 | 0.68508
Amandina | 2025-12-24 | 1153.5 | 1.6549
Amandina | 2025-12-25 | 579.2 | 0.83099
Amandina | 2025-12-25 | 1123.2 | 1.6115
Amandina | 2025-12-26 | 158.7 | 0.22769
Amandina | 2025-12-26 | 837.3 | 1.2013
Amandina | 2025-12-27 | 525 | 0.75323
Amandina | 2025-12-27 | 981.8 | 1.4086
Amandina | 2025-12-28 | 469.2 | 0.67317
Amandina | 2025-12-28 | 113.9 | 0.16341
Amandina | 2025-12-29 | 259.5 | 0.37231
Amandina | 2025-12-29 | 935.7 | 1.3425
Amandina | 2025-12-30 | 386.8 | 0.55495
Amandina | 2025-12-30 | 867.7 | 1.2449
Amandina | 2025-12-31 | 43.6 | 0.062554
Amandina | 2025-12-31 | 990.9 | 1.4217

## Batayporã
Unidade | Data | Geração (kWh) | Yf Diário (kWh/kWp)
Batayporã | 2025-01-01 | 3715.4 | 5.2926 | Geração Mensal |  | Mês | Kwh | MWh
Batayporã | 2025-01-02 | 2498.6 | 3.5593 | 2025-01-01 | 2025-01-31 | 2025-01-01 | 114259 | 114.259
Batayporã | 2025-01-03 | 4061.9 | 5.7862 | 2025-02-01 | 2025-02-28 | 2025-02-01 | 91131.9 | 91.1319
Batayporã | 2025-01-04 | 3262.5 | 4.6474 | 2025-03-01 | 2025-03-31 | 2025-03-01 | 103061.9 | 103.0619
Batayporã | 2025-01-05 | 4061 | 5.7849 | 2025-04-01 | 2025-04-30 | 2025-04-01 | 73709.7 | 73.7097
Batayporã | 2025-01-06 | 4431.9 | 6.3132 | 2025-05-01 | 2025-05-31 | 2025-05-01 | 91616.6 | 91.6166
Batayporã | 2025-01-07 | 4460 | 6.3533 | 2025-06-01 | 2025-06-30 | 2025-06-01 | 72286.9 | 72.2869
Batayporã | 2025-01-08 | 3524.3 | 5.0204 | 2025-07-01 | 2025-07-31 | 2025-07-01 | 88336.8 | 88.3368
Batayporã | 2025-01-09 | 4744.5 | 6.7585 | 2025-08-01 | 2025-08-31 | 2025-08-01 | 93082.7 | 93.0827
Batayporã | 2025-01-10 | 3305 | 4.708 | 2025-09-01 | 2025-09-30 | 2025-09-01 | 94433.4 | 94.4334
Batayporã | 2025-01-11 | 4671.1 | 6.654 | 2025-10-01 | 2025-10-31 | 2025-10-01 | 95906.8 | 95.9068
Batayporã | 2025-01-12 | 4211.9 | 5.9999 | 2025-11-01 | 2025-11-30 | 2025-11-01 | 107980.6 | 107.9806
Batayporã | 2025-01-13 | 4327.1 | 6.164 | 2025-12-01 | 2025-12-31 | 2025-12-01 | 106603.9 | 106.6039
Batayporã | 2025-01-14 | 4370 | 6.2251
Batayporã | 2025-01-15 | 4324 | 6.1595
Batayporã | 2025-01-16 | 4173.6 | 5.9453
Batayporã | 2025-01-17 | 2490.4 | 3.5476
Batayporã | 2025-01-18 | 2419.1 | 3.446
Batayporã | 2025-01-19 | 3206.2 | 4.5672
Batayporã | 2025-01-20 | 2768 | 3.943
Batayporã | 2025-01-21 | 3998.4 | 5.6957
Batayporã | 2025-01-22 | 2927.9 | 4.1708
Batayporã | 2025-01-23 | 3035.9 | 4.3246
Batayporã | 2025-01-24 | 4013.7 | 5.7175
Batayporã | 2025-01-25 | 3852.9 | 5.4885
Batayporã | 2025-01-26 | 4282.4 | 6.1003
Batayporã | 2025-01-27 | 3431.7 | 4.8885
Batayporã | 2025-01-28 | 3218.8 | 4.5852
Batayporã | 2025-01-29 | 3626.5 | 5.166
Batayporã | 2025-01-30 | 3186.4 | 4.539
Batayporã | 2025-01-31 | 3657.9 | 5.2107
Batayporã | 2025-02-01 | 3855.5 | 5.4922
Batayporã | 2025-02-02 | 3846 | 5.4786
Batayporã | 2025-02-03 | 3078.7 | 4.3856
Batayporã | 2025-02-04 | 3740.2 | 5.3279
Batayporã | 2025-02-05 | 2541.9 | 3.6209
Batayporã | 2025-02-06 | 2646.8 | 3.7704
Batayporã | 2025-02-07 | 3204.3 | 4.5645
Batayporã | 2025-02-08 | 4377.7 | 6.236
Batayporã | 2025-02-09 | 4464.1 | 6.3591
Batayporã | 2025-02-10 | 4095 | 5.8333
Batayporã | 2025-02-11 | 4250.9 | 6.0554
Batayporã | 2025-02-12 | 3496.6 | 4.9809
Batayporã | 2025-02-13 | 3138.7 | 4.4711
Batayporã | 2025-02-14 | 2945.6 | 4.196
Batayporã | 2025-02-15 | 3153.2 | 4.4917
Batayporã | 2025-02-16 | 2817.5 | 4.0135
Batayporã | 2025-02-17 | 4114.6 | 5.8613
Batayporã | 2025-02-18 | 1056.3 | 1.5047
Batayporã | 2025-02-19 | 3654.3 | 5.2056
Batayporã | 2025-02-20 | 3036.9 | 4.3261
Batayporã | 2025-02-21 | 3928.6 | 5.5963
Batayporã | 2025-02-22 | 2911.3 | 4.1472
Batayporã | 2025-02-23 | 3237.7 | 4.6121
Batayporã | 2025-02-24 | 3049.2 | 4.3436
Batayporã | 2025-02-25 | 2395.6 | 3.4125
Batayporã | 2025-02-26 | 2219.8 | 3.1621
Batayporã | 2025-02-27 | 2579.7 | 3.6748
Batayporã | 2025-02-28 | 3295.2 | 4.694
Batayporã | 2025-03-01 | 4203.8 | 5.9883
Batayporã | 2025-03-02 | 3958.9 | 5.6395
Batayporã | 2025-03-03 | 3609.2 | 5.1413
Batayporã | 2025-03-04 | 4119.1 | 5.8677
Batayporã | 2025-03-05 | 2576.9 | 3.6708
Batayporã | 2025-03-06 | 2442.3 | 3.4791
Batayporã | 2025-03-07 | 3737.1 | 5.3235
Batayporã | 2025-03-08 | 4121.2 | 5.8707
Batayporã | 2025-03-09 | 4111 | 5.8561
Batayporã | 2025-03-10 | 3726.1 | 5.3078
Batayporã | 2025-03-11 | 1349.2 | 1.9219
Batayporã | 2025-03-12 | 2562.3 | 3.65
Batayporã | 2025-03-13 | 3111.8 | 4.4328
Batayporã | 2025-03-14 | 3930.7 | 5.5993
Batayporã | 2025-03-15 | 3917.5 | 5.5805
Batayporã | 2025-03-16 | 3963.9 | 5.6466
Batayporã | 2025-03-17 | 3910.4 | 5.5704
Batayporã | 2025-03-18 | 2651.6 | 3.7772
Batayporã | 2025-03-19 | 3971.5 | 5.6574
Batayporã | 2025-03-20 | 4129.2 | 5.8821
Batayporã | 2025-03-21 | 4286.5 | 6.1061
Batayporã | 2025-03-22 | 3255.5 | 4.6375
Batayporã | 2025-03-23 | 2573.9 | 3.6665
Batayporã | 2025-03-24 | 3596.5 | 5.1232
Batayporã | 2025-03-25 | 3226.1 | 4.5956
Batayporã | 2025-03-26 | 3460.2 | 4.9291
Batayporã | 2025-03-27 | 3792 | 5.4017
Batayporã | 2025-03-28 | 3459.4 | 4.9279
Batayporã | 2025-03-29 | 1523.2 | 2.1698
Batayporã | 2025-03-30 | 1812.9 | 2.5825
Batayporã | 2025-03-31 | 1972 | 2.8091
Batayporã | 2025-04-01 | 2652 | 3.7778
Batayporã | 2025-04-02 | 2475 | 3.5256
Batayporã | 2025-04-03 | 3413.1 | 4.862
Batayporã | 2025-04-04 | 3680.4 | 5.2427
Batayporã | 2025-04-05 | 3348.1 | 4.7694
Batayporã | 2025-04-06 | 4070.8 | 5.7989
Batayporã | 2025-04-07 | 3669.5 | 5.2272
Batayporã | 2025-04-08 | 3131.1 | 4.4603
Batayporã | 2025-04-09 | 1914.9 | 2.7278
Batayporã | 2025-04-10 | 3132 | 4.4615
Batayporã | 2025-04-11 | 3136.8 | 4.4684
Batayporã | 2025-04-12 | 1323.1 | 1.8848
Batayporã | 2025-04-13 | 1943.3 | 2.7682
Batayporã | 2025-04-14 | 2349 | 3.3462
Batayporã | 2025-04-15 | 1817.5 | 2.589
Batayporã | 2025-04-16 | 1499.7 | 2.1363
Batayporã | 2025-04-17 | 1911.2 | 2.7225
Batayporã | 2025-04-18 | 696.1 | 0.9916
Batayporã | 2025-04-19 | 1301.3 | 1.8537
Batayporã | 2025-04-20 | 1834.3 | 2.613
Batayporã | 2025-04-21 | 3301.1 | 4.7024
Batayporã | 2025-04-22 | 3274.9 | 4.6651
Batayporã | 2025-04-23 | 3091.6 | 4.404
Batayporã | 2025-04-24 | 445.1 | 0.63405
Batayporã | 2025-04-25 | 1551.6 | 2.2103
Batayporã | 2025-04-26 | 2181.8 | 3.108
Batayporã | 2025-04-27 | 1594.1 | 2.2708
Batayporã | 2025-04-28 | 1632.6 | 2.3256
Batayporã | 2025-04-29 | 3937.7 | 5.6093
Batayporã | 2025-04-30 | 3400 | 4.8433
Batayporã | 2025-05-01 | 3839.7 | 5.4697
Batayporã | 2025-05-02 | 3601.4 | 5.1302
Batayporã | 2025-05-03 | 2338.6 | 3.3313
Batayporã | 2025-05-04 | 3654.9 | 5.2064
Batayporã | 2025-05-05 | 2196.6 | 3.1291
Batayporã | 2025-05-06 | 3133.7 | 4.464
Batayporã | 2025-05-07 | 2426.2 | 3.4561
Batayporã | 2025-05-08 | 3420.1 | 4.8719
Batayporã | 2025-05-09 | 3099.1 | 4.4147
Batayporã | 2025-05-10 | 2070.9 | 2.95
Batayporã | 2025-05-11 | 1936 | 2.7578
Batayporã | 2025-05-12 | 3439.2 | 4.8991
Batayporã | 2025-05-13 | 3355.4 | 4.7798
Batayporã | 2025-05-14 | 3397.6 | 4.8399
Batayporã | 2025-05-15 | 3376.6 | 4.81
Batayporã | 2025-05-16 | 3190.5 | 4.5449
Batayporã | 2025-05-17 | 3019.2 | 4.3009
Batayporã | 2025-05-18 | 3025.2 | 4.3094
Batayporã | 2025-05-19 | 3298.4 | 4.6986
Batayporã | 2025-05-20 | 2855.7 | 4.0679
Batayporã | 2025-05-21 | 3046.7 | 4.34
Batayporã | 2025-05-22 | 3090.6 | 4.4026
Batayporã | 2025-05-23 | 3059.5 | 4.3583
Batayporã | 2025-05-24 | 3186.4 | 4.539
Batayporã | 2025-05-25 | 3220.5 | 4.5876
Batayporã | 2025-05-26 | 2749.7 | 3.917
Batayporã | 2025-05-27 | 2407.1 | 3.4289
Batayporã | 2025-05-28 | 810 | 1.1538
Batayporã | 2025-05-29 | 3279.2 | 4.6712
Batayporã | 2025-05-30 | 3583.1 | 5.1041
Batayporã | 2025-05-31 | 2508.8 | 3.5738
Batayporã | 2025-06-01 | 2980.4 | 4.2456
Batayporã | 2025-06-02 | 2796 | 3.9829
Batayporã | 2025-06-03 | 2937.4 | 4.1843
Batayporã | 2025-06-04 | 2795.8 | 3.9826
Batayporã | 2025-06-05 | 1843.8 | 2.6265
Batayporã | 2025-06-06 | 2559.3 | 3.6457
Batayporã | 2025-06-07 | 2978.3 | 4.2426
Batayporã | 2025-06-08 | 765.5 | 1.0905
Batayporã | 2025-06-09 | 2892.6 | 4.1205
Batayporã | 2025-06-10 | 1838.9 | 2.6195
Batayporã | 2025-06-11 | 3240.3 | 4.6158
Batayporã | 2025-06-12 | 3314.9 | 4.7221
Batayporã | 2025-06-13 | 2449.3 | 3.489
Batayporã | 2025-06-14 | 2137.6 | 3.045
Batayporã | 2025-06-15 | 2434.3 | 3.4677
Batayporã | 2025-06-16 | 3062.8 | 4.363
Batayporã | 2025-06-17 | 3067.7 | 4.3699
Batayporã | 2025-06-18 | 3139.4 | 4.4721
Batayporã | 2025-06-19 | 3108.7 | 4.4283
Batayporã | 2025-06-20 | 2643 | 3.765
Batayporã | 2025-06-21 | 1109.6 | 1.5806
Batayporã | 2025-06-22 | 1633.4 | 2.3268
Batayporã | 2025-06-23 | 579.7 | 0.82578
Batayporã | 2025-06-24 | 3661 | 5.2151
Batayporã | 2025-06-25 | 2997.7 | 4.2702
Batayporã | 2025-06-26 | 1670.4 | 2.3795
Batayporã | 2025-06-27 | 1251 | 1.7821
Batayporã | 2025-06-28 | 2953.2 | 4.2068
Batayporã | 2025-06-29 | 2652.4 | 3.7783
Batayporã | 2025-06-30 | 792.5 | 1.1289
Batayporã | 2025-07-01 | 2040.9 | 2.9073
Batayporã | 2025-07-02 | 985.9 | 1.4044
Batayporã | 2025-07-03 | 2848.3 | 4.0574
Batayporã | 2025-07-04 | 2420.7 | 3.4483
Batayporã | 2025-07-05 | 3374.5 | 4.807
Batayporã | 2025-07-06 | 3429.6 | 4.8855
Batayporã | 2025-07-07 | 3200.8 | 4.5595
Batayporã | 2025-07-08 | 3194.5 | 4.5506
Batayporã | 2025-07-09 | 3280.7 | 4.6734
Batayporã | 2025-07-10 | 3073.3 | 4.3779
Batayporã | 2025-07-11 | 2183.9 | 3.111
Batayporã | 2025-07-12 | 2880.1 | 4.1027
Batayporã | 2025-07-13 | 2478.2 | 3.5302
Batayporã | 2025-07-14 | 2389.4 | 3.4037
Batayporã | 2025-07-15 | 2792.3 | 3.9776
Batayporã | 2025-07-16 | 3045.8 | 4.3387
Batayporã | 2025-07-17 | 2678.3 | 3.8152
Batayporã | 2025-07-18 | 3381.8 | 4.8174
Batayporã | 2025-07-19 | 3130.5 | 4.4594
Batayporã | 2025-07-20 | 2421.1 | 3.4489
Batayporã | 2025-07-21 | 2748.2 | 3.9148
Batayporã | 2025-07-22 | 3098.2 | 4.4134
Batayporã | 2025-07-23 | 2927.2 | 4.1698
Batayporã | 2025-07-24 | 2676.8 | 3.8131
Batayporã | 2025-07-25 | 3175.2 | 4.5231
Batayporã | 2025-07-26 | 2648.3 | 3.7725
Batayporã | 2025-07-27 | 2719.5 | 3.8739
Batayporã | 2025-07-28 | 2290.8 | 3.2632
Batayporã | 2025-07-29 | 3621.8 | 5.1593
Batayporã | 2025-07-30 | 3562.4 | 5.0746
Batayporã | 2025-07-31 | 3637.8 | 5.1821
Batayporã | 2025-08-01 | 3448.3 | 4.9121
Batayporã | 2025-08-02 | 2994 | 4.265
Batayporã | 2025-08-03 | 2814.4 | 4.0091
Batayporã | 2025-08-04 | 551.8 | 0.78604
Batayporã | 2025-08-05 | 2052.1 | 2.9232
Batayporã | 2025-08-06 | 3638.1 | 5.1825
Batayporã | 2025-08-07 | 2905.4 | 4.1387
Batayporã | 2025-08-08 | 1482.9 | 2.1124
Batayporã | 2025-08-09 | 3676.3 | 5.2369
Batayporã | 2025-08-10 | 3831.4 | 5.4578
Batayporã | 2025-08-11 | 3732.4 | 5.3168
Batayporã | 2025-08-12 | 3738.9 | 5.3261
Batayporã | 2025-08-13 | 3670.4 | 5.2285
Batayporã | 2025-08-14 | 3640.5 | 5.1859
Batayporã | 2025-08-15 | 3643 | 5.1895
Batayporã | 2025-08-16 | 3505.9 | 4.9942
Batayporã | 2025-08-17 | 3315.4 | 4.7228
Batayporã | 2025-08-18 | 3384.3 | 4.8209
Batayporã | 2025-08-19 | 2497 | 3.557
Batayporã | 2025-08-20 | 1839.9 | 2.6209
Batayporã | 2025-08-21 | 2901.5 | 4.1332
Batayporã | 2025-08-22 | 3320.7 | 4.7303
Batayporã | 2025-08-23 | 3247.7 | 4.6264
Batayporã | 2025-08-24 | 1173.4 | 1.6715
Batayporã | 2025-08-25 | 2172.4 | 3.0946
Batayporã | 2025-08-26 | 3333.9 | 4.7491
Batayporã | 2025-08-27 | 3710.3 | 5.2853
Batayporã | 2025-08-28 | 1843.9 | 2.6266
Batayporã | 2025-08-29 | 3617.3 | 5.1528
Batayporã | 2025-08-30 | 3692.8 | 5.2604
Batayporã | 2025-08-31 | 3706.4 | 5.2798
Batayporã | 2025-09-01 | 1311 | 1.8675
Batayporã | 2025-09-02 | 3613 | 5.1467
Batayporã | 2025-09-03 | 3570 | 5.0855
Batayporã | 2025-09-04 | 3276 | 4.6667
Batayporã | 2025-09-05 | 3330.7 | 4.7446
Batayporã | 2025-09-06 | 2273.8 | 3.239
Batayporã | 2025-09-07 | 2261.4 | 3.2214
Batayporã | 2025-09-08 | 3032.9 | 4.3204
Batayporã | 2025-09-09 | 3529.1 | 5.0272
Batayporã | 2025-09-10 | 3962.5 | 5.6446
Batayporã | 2025-09-11 | 3433.7 | 4.8913
Batayporã | 2025-09-12 | 2190.9 | 3.1209
Batayporã | 2025-09-13 | 2895.8 | 4.1251
Batayporã | 2025-09-14 | 3613 | 5.1467
Batayporã | 2025-09-15 | 3276.6 | 4.6675
Batayporã | 2025-09-16 | 2253.6 | 3.2103
Batayporã | 2025-09-17 | 3792.6 | 5.4026
Batayporã | 2025-09-18 | 3981 | 5.6709
Batayporã | 2025-09-19 | 3728.6 | 5.3114
Batayporã | 2025-09-20 | 3497.5 | 4.9822
Batayporã | 2025-09-21 | 3221.9 | 4.5896
Batayporã | 2025-09-22 | 688.4 | 0.98063
Batayporã | 2025-09-23 | 4291.5 | 6.1132
Batayporã | 2025-09-24 | 4037.1 | 5.7509
Batayporã | 2025-09-25 | 4141.6 | 5.8997
Batayporã | 2025-09-26 | 4230.6 | 6.0265
Batayporã | 2025-09-27 | 4126.7 | 5.8785
Batayporã | 2025-09-28 | 1686.5 | 2.4024
Batayporã | 2025-09-29 | 3238.8 | 4.6137
Batayporã | 2025-09-30 | 1946.6 | 2.7729
Batayporã | 2025-10-01 | 494.8 | 0.70484
Batayporã | 2025-10-02 | 1739.5 | 2.4779
Batayporã | 2025-10-03 | 1243.3 | 1.7711
Batayporã | 2025-10-04 | 4002.4 | 5.7014
Batayporã | 2025-10-05 | 3940.7 | 5.6135
Batayporã | 2025-10-06 | 1506.2 | 2.1456
Batayporã | 2025-10-07 | 2358.9 | 3.3603
Batayporã | 2025-10-08 | 3358.6 | 4.7843
Batayporã | 2025-10-09 | 4042.7 | 5.7588
Batayporã | 2025-10-10 | 4041.8 | 5.7575
Batayporã | 2025-10-11 | 4257.8 | 6.0652
Batayporã | 2025-10-12 | 1562.1 | 2.2252
Batayporã | 2025-10-13 | 1022 | 1.4558
Batayporã | 2025-10-14 | 4034.9 | 5.7477
Batayporã | 2025-10-15 | 4376.2 | 6.2339
Batayporã | 2025-10-16 | 3838.3 | 5.4677
Batayporã | 2025-10-17 | 3372.5 | 4.8041
Batayporã | 2025-10-18 | 879.9 | 1.2534
Batayporã | 2025-10-19 | 4260.1 | 6.0685
Batayporã | 2025-10-20 | 4844.2 | 6.9006
Batayporã | 2025-10-21 | 4654.5 | 6.6303
Batayporã | 2025-10-22 | 4761.8 | 6.7832
Batayporã | 2025-10-23 | 4158.1 | 5.9232
Batayporã | 2025-10-24 | 4620.7 | 6.5822
Batayporã | 2025-10-25 | 3693.6 | 5.2615
Batayporã | 2025-10-26 | 416.4 | 0.59316
Batayporã | 2025-10-27 | 3121.4 | 4.4464
Batayporã | 2025-10-28 | 1641.4 | 2.3382
Batayporã | 2025-10-29 | 2758.5 | 3.9295
Batayporã | 2025-10-30 | 3091.4 | 4.4037
Batayporã | 2025-10-31 | 3812.1 | 5.4303
Batayporã | 2025-11-01 | 3153.3 | 4.4919
Batayporã | 2025-11-02 | 2718.2 | 3.8721
Batayporã | 2025-11-03 | 3118.6 | 4.4425
Batayporã | 2025-11-04 | 3888.5 | 5.5392
Batayporã | 2025-11-05 | 3065.9 | 4.3674
Batayporã | 2025-11-06 | 4363.6 | 6.216
Batayporã | 2025-11-07 | 4156.6 | 5.9211
Batayporã | 2025-11-08 | 3276.9 | 4.6679
Batayporã | 2025-11-09 | 4420.9 | 6.2976
Batayporã | 2025-11-10 | 4620.6 | 6.5821
Batayporã | 2025-11-11 | 4748.1 | 6.7637
Batayporã | 2025-11-12 | 3887.5 | 5.5377
Batayporã | 2025-11-13 | 1724.1 | 2.456
Batayporã | 2025-11-14 | 2259 | 3.2179
Batayporã | 2025-11-15 | 865.6 | 1.233
Batayporã | 2025-11-16 | 783.7 | 1.1164
Batayporã | 2025-11-17 | 1828.2 | 2.6043
Batayporã | 2025-11-18 | 4120.5 | 5.8697
Batayporã | 2025-11-19 | 4446.1 | 6.3335
Batayporã | 2025-11-20 | 4406.6 | 6.2772
Batayporã | 2025-11-21 | 4592.4 | 6.5419
Batayporã | 2025-11-22 | 4246.9 | 6.0497
Batayporã | 2025-11-23 | 2273.7 | 3.2389
Batayporã | 2025-11-24 | 3627.3 | 5.1671
Batayporã | 2025-11-25 | 4713.5 | 6.7144
Batayporã | 2025-11-26 | 4726.2 | 6.7325
Batayporã | 2025-11-27 | 4660.2 | 6.6385
Batayporã | 2025-11-28 | 4557.1 | 6.4916
Batayporã | 2025-11-29 | 4467 | 6.3632
Batayporã | 2025-11-30 | 4263.8 | 6.0738
Batayporã | 2025-12-01 | 1639.3 | 2.3352
Batayporã | 2025-12-02 | 3332 | 4.7464
Batayporã | 2025-12-03 | 3990.4 | 5.6843
Batayporã | 2025-12-04 | 4579.6 | 6.5236
Batayporã | 2025-12-05 | 4274.5 | 6.089
Batayporã | 2025-12-06 | 4022.1 | 5.7295
Batayporã | 2025-12-07 | 2537.4 | 3.6145
Batayporã | 2025-12-08 | 2576.7 | 3.6705
Batayporã | 2025-12-09 | 3103.7 | 4.4212
Batayporã | 2025-12-10 | 4667 | 6.6481
Batayporã | 2025-12-11 | 4382.6 | 6.243
Batayporã | 2025-12-12 | 2108.4 | 3.0034
Batayporã | 2025-12-13 | 2402.5 | 3.4224
Batayporã | 2025-12-14 | 2688 | 3.8291
Batayporã | 2025-12-15 | 1916.8 | 2.7305
Batayporã | 2025-12-16 | 2499.5 | 3.5605
Batayporã | 2025-12-17 | 3247.7 | 4.6264
Batayporã | 2025-12-18 | 4662.7 | 6.642
Batayporã | 2025-12-19 | 4222.6 | 6.0151
Batayporã | 2025-12-20 | 3624.9 | 5.1637
Batayporã | 2025-12-21 | 3667.5 | 5.2244
Batayporã | 2025-12-22 | 3785 | 5.3917
Batayporã | 2025-12-23 | 3731.5 | 5.3155
Batayporã | 2025-12-24 | 3650 | 5.1994
Batayporã | 2025-12-25 | 4109.6 | 5.8541
Batayporã | 2025-12-26 | 3091.6 | 4.404
Batayporã | 2025-12-27 | 4278.1 | 6.0942
Batayporã | 2025-12-28 | 3286.4 | 4.6815
Batayporã | 2025-12-29 | 3456.6 | 4.9239
Batayporã | 2025-12-30 | 3375 | 4.8077
Batayporã | 2025-12-31 | 3694.2 | 5.2624

## Novo Horizonte do Sul
Unidade | Data | Geração (kWh) | Yf Diário (kWh/kWp)
Novo Horizonte do Sul | 2025-01-02 | 1838.7 | 2.9609 | Geração Mensal |  | Mês | Kwh | MWh
Novo Horizonte do Sul | 2025-01-03 | 2731.7 | 4.3989 | 2025-01-02 | 2025-01-31 | 2025-01-02 | 83461.9 | 83.4619
Novo Horizonte do Sul | 2025-01-04 | 3144 | 5.0628 | 2025-02-01 | 2025-02-28 | 2025-02-01 | 76124.4 | 76.1244
Novo Horizonte do Sul | 2025-01-05 | 3472.1 | 5.5911 | 2025-03-01 | 2025-03-31 | 2025-03-01 | 89858.2 | 89.8582
Novo Horizonte do Sul | 2025-01-06 | 3397.4 | 5.4709 | 2025-04-01 | 2025-04-30 | 2025-04-01 | 62725.4 | 62.7254
Novo Horizonte do Sul | 2025-01-07 | 3375.8 | 5.4361 | 2025-05-01 | 2025-05-31 | 2025-05-01 | 78227.5 | 78.2275
Novo Horizonte do Sul | 2025-01-08 | 3146.5 | 5.0668 | 2025-06-01 | 2025-06-30 | 2025-06-01 | 60380.6 | 60.3806
Novo Horizonte do Sul | 2025-01-09 | 3235.6 | 5.2103 | 2025-07-01 | 2025-07-31 | 2025-07-01 | 76551.2 | 76.5512
Novo Horizonte do Sul | 2025-01-10 | 2990.9 | 4.8163 | 2025-08-01 | 2025-08-31 | 2025-08-01 | 79815.6 | 79.8156
Novo Horizonte do Sul | 2025-01-11 | 3034 | 4.8857 | 2025-09-01 | 2025-09-30 | 2025-09-01 | 78203 | 78.203
Novo Horizonte do Sul | 2025-01-12 | 3316.5 | 5.3406 | 2025-10-01 | 2025-10-31 | 2025-10-01 | 73160.1 | 73.1601
Novo Horizonte do Sul | 2025-01-13 | 3271.8 | 5.2686 | 2025-11-01 | 2025-11-30 | 2025-11-01 | 91030.5 | 91.0305
Novo Horizonte do Sul | 2025-01-14 | 2991 | 4.8164 | 2025-12-01 | 2025-12-31 | 2025-12-01 | 88631.7 | 88.6317
Novo Horizonte do Sul | 2025-01-15 | 3157.2 | 5.0841
Novo Horizonte do Sul | 2025-01-16 | 3240.1 | 5.2176
Novo Horizonte do Sul | 2025-01-17 | 2894.7 | 4.6614 |  |  |  |  | 938.1701
Novo Horizonte do Sul | 2025-01-18 | 1963.6 | 3.162
Novo Horizonte do Sul | 2025-01-19 | 2656 | 4.277
Novo Horizonte do Sul | 2025-01-20 | 1379.4 | 2.2213
Novo Horizonte do Sul | 2025-01-21 | 2442.7 | 3.9335
Novo Horizonte do Sul | 2025-01-22 | 2855.3 | 4.5979
Novo Horizonte do Sul | 2025-01-23 | 1825.6 | 2.9398
Novo Horizonte do Sul | 2025-01-24 | 3219.2 | 5.1839
Novo Horizonte do Sul | 2025-01-25 | 2932.2 | 4.7217
Novo Horizonte do Sul | 2025-01-26 | 2721.4 | 4.3823
Novo Horizonte do Sul | 2025-01-27 | 2272 | 3.6586
Novo Horizonte do Sul | 2025-01-28 | 2223.6 | 3.5807
Novo Horizonte do Sul | 2025-01-29 | 2824.9 | 4.549
Novo Horizonte do Sul | 2025-01-30 | 2192.6 | 3.5308
Novo Horizonte do Sul | 2025-01-31 | 2715.4 | 4.3726
Novo Horizonte do Sul | 2025-02-01 | 2525.7 | 4.0671
Novo Horizonte do Sul | 2025-02-02 | 3430.9 | 5.5248
Novo Horizonte do Sul | 2025-02-03 | 3301.6 | 5.3166
Novo Horizonte do Sul | 2025-02-04 | 3316.8 | 5.3411
Novo Horizonte do Sul | 2025-02-05 | 2023 | 3.2576
Novo Horizonte do Sul | 2025-02-06 | 1776.7 | 2.861
Novo Horizonte do Sul | 2025-02-07 | 1531.7 | 2.4665
Novo Horizonte do Sul | 2025-02-08 | 3120.2 | 5.0245
Novo Horizonte do Sul | 2025-02-09 | 3053 | 4.9163
Novo Horizonte do Sul | 2025-02-10 | 3457.7 | 5.568
Novo Horizonte do Sul | 2025-02-11 | 3497.8 | 5.6325
Novo Horizonte do Sul | 2025-02-12 | 3154.5 | 5.0797
Novo Horizonte do Sul | 2025-02-13 | 2566.9 | 4.1335
Novo Horizonte do Sul | 2025-02-14 | 2730.5 | 4.3969
Novo Horizonte do Sul | 2025-02-15 | 3417.5 | 5.5032
Novo Horizonte do Sul | 2025-02-16 | 2203.1 | 3.5477
Novo Horizonte do Sul | 2025-02-17 | 3502.6 | 5.6403
Novo Horizonte do Sul | 2025-02-18 | 1487.5 | 2.3953
Novo Horizonte do Sul | 2025-02-19 | 2470.7 | 3.9786
Novo Horizonte do Sul | 2025-02-20 | 3137.4 | 5.0522
Novo Horizonte do Sul | 2025-02-21 | 2924.4 | 4.7092
Novo Horizonte do Sul | 2025-02-22 | 1896.9 | 3.0546
Novo Horizonte do Sul | 2025-02-23 | 3489.2 | 5.6187
Novo Horizonte do Sul | 2025-02-24 | 2258.9 | 3.6375
Novo Horizonte do Sul | 2025-02-25 | 2399.9 | 3.8646
Novo Horizonte do Sul | 2025-02-26 | 2194.9 | 3.5345
Novo Horizonte do Sul | 2025-02-27 | 2023.6 | 3.2586
Novo Horizonte do Sul | 2025-02-28 | 3230.8 | 5.2026
Novo Horizonte do Sul | 2025-03-01 | 3356.1 | 5.4043
Novo Horizonte do Sul | 2025-03-02 | 3508.4 | 5.6496
Novo Horizonte do Sul | 2025-03-03 | 3183.6 | 5.1266
Novo Horizonte do Sul | 2025-03-04 | 3478.6 | 5.6016
Novo Horizonte do Sul | 2025-03-05 | 2706.8 | 4.3588
Novo Horizonte do Sul | 2025-03-06 | 2858.8 | 4.6035
Novo Horizonte do Sul | 2025-03-07 | 3445.2 | 5.5478
Novo Horizonte do Sul | 2025-03-08 | 3251.1 | 5.2353
Novo Horizonte do Sul | 2025-03-09 | 3379.1 | 5.4414
Novo Horizonte do Sul | 2025-03-10 | 3060.9 | 4.929
Novo Horizonte do Sul | 2025-03-11 | 968.4 | 1.5594
Novo Horizonte do Sul | 2025-03-12 | 2186.6 | 3.5211
Novo Horizonte do Sul | 2025-03-13 | 2228.2 | 3.5881
Novo Horizonte do Sul | 2025-03-14 | 3206.8 | 5.1639
Novo Horizonte do Sul | 2025-03-15 | 3154.3 | 5.0794
Novo Horizonte do Sul | 2025-03-16 | 3230.2 | 5.2016
Novo Horizonte do Sul | 2025-03-17 | 3306.2 | 5.324
Novo Horizonte do Sul | 2025-03-18 | 2660.2 | 4.2837
Novo Horizonte do Sul | 2025-03-19 | 3358 | 5.4074
Novo Horizonte do Sul | 2025-03-20 | 3608 | 5.81
Novo Horizonte do Sul | 2025-03-21 | 3588.6 | 5.7787
Novo Horizonte do Sul | 2025-03-22 | 2853.7 | 4.5953
Novo Horizonte do Sul | 2025-03-23 | 2424.6 | 3.9043
Novo Horizonte do Sul | 2025-03-24 | 3014.2 | 4.8538
Novo Horizonte do Sul | 2025-03-25 | 2921.4 | 4.7043
Novo Horizonte do Sul | 2025-03-26 | 2917.5 | 4.6981
Novo Horizonte do Sul | 2025-03-27 | 2949.4 | 4.7494
Novo Horizonte do Sul | 2025-03-28 | 3277.6 | 5.2779
Novo Horizonte do Sul | 2025-03-29 | 1952.1 | 3.1435
Novo Horizonte do Sul | 2025-03-30 | 1952.1 | 3.1435
Novo Horizonte do Sul | 2025-03-31 | 1871.5 | 3.0137
Novo Horizonte do Sul | 2025-04-01 | 2241.4 | 3.6093
Novo Horizonte do Sul | 2025-04-02 | 2809.3 | 4.5238
Novo Horizonte do Sul | 2025-04-03 | 2698.4 | 4.3452
Novo Horizonte do Sul | 2025-04-04 | 2618.3 | 4.2163
Novo Horizonte do Sul | 2025-04-05 | 2786.8 | 4.4876
Novo Horizonte do Sul | 2025-04-06 | 3359.5 | 5.4098
Novo Horizonte do Sul | 2025-04-07 | 3244.2 | 5.2242
Novo Horizonte do Sul | 2025-04-08 | 1944 | 3.1304
Novo Horizonte do Sul | 2025-04-09 | 2174.9 | 3.5023
Novo Horizonte do Sul | 2025-04-10 | 2170.7 | 3.4955
Novo Horizonte do Sul | 2025-04-11 | 2539.7 | 4.0897
Novo Horizonte do Sul | 2025-04-12 | 719.1 | 1.158
Novo Horizonte do Sul | 2025-04-13 | 2008.9 | 3.2349
Novo Horizonte do Sul | 2025-04-14 | 2630.8 | 4.2364
Novo Horizonte do Sul | 2025-04-15 | 1519.9 | 2.4475
Novo Horizonte do Sul | 2025-04-16 | 1036.7 | 1.6694
Novo Horizonte do Sul | 2025-04-17 | 1464.1 | 2.3576
Novo Horizonte do Sul | 2025-04-18 | 365.2 | 0.58808
Novo Horizonte do Sul | 2025-04-19 | 927.1 | 1.4929
Novo Horizonte do Sul | 2025-04-20 | 1555.3 | 2.5045
Novo Horizonte do Sul | 2025-04-21 | 2909.2 | 4.6847
Novo Horizonte do Sul | 2025-04-22 | 3253.6 | 5.2393
Novo Horizonte do Sul | 2025-04-23 | 2767.8 | 4.457
Novo Horizonte do Sul | 2025-04-24 | 455.1 | 0.73285
Novo Horizonte do Sul | 2025-04-25 | 1078.9 | 1.7374
Novo Horizonte do Sul | 2025-04-26 | 1874.6 | 3.0187
Novo Horizonte do Sul | 2025-04-27 | 818.6 | 1.3182
Novo Horizonte do Sul | 2025-04-28 | 1807.6 | 2.9108
Novo Horizonte do Sul | 2025-04-29 | 3520.7 | 5.6694
Novo Horizonte do Sul | 2025-04-30 | 3425 | 5.5153
Novo Horizonte do Sul | 2025-05-01 | 3410 | 5.4911
Novo Horizonte do Sul | 2025-05-02 | 3202.7 | 5.1573
Novo Horizonte do Sul | 2025-05-03 | 2071.4 | 3.3356
Novo Horizonte do Sul | 2025-05-05 | 2599.9 | 4.1866
Novo Horizonte do Sul | 2025-05-06 | 2675.5 | 4.3084
Novo Horizonte do Sul | 2025-05-07 | 2048.3 | 3.2984
Novo Horizonte do Sul | 2025-05-08 | 3093.3 | 4.9812
Novo Horizonte do Sul | 2025-05-09 | 2564.5 | 4.1296
Novo Horizonte do Sul | 2025-05-10 | 2034.4 | 3.276
Novo Horizonte do Sul | 2025-05-11 | 2275.4 | 3.6641
Novo Horizonte do Sul | 2025-05-12 | 3205.5 | 5.1618
Novo Horizonte do Sul | 2025-05-13 | 2711.9 | 4.367
Novo Horizonte do Sul | 2025-05-14 | 3158 | 5.0853
Novo Horizonte do Sul | 2025-05-15 | 3202.4 | 5.1568
Novo Horizonte do Sul | 2025-05-16 | 2910.5 | 4.6868
Novo Horizonte do Sul | 2025-05-17 | 2611.4 | 4.2052
Novo Horizonte do Sul | 2025-05-18 | 2358.1 | 3.7973
Novo Horizonte do Sul | 2025-05-19 | 2920.1 | 4.7023
Novo Horizonte do Sul | 2025-05-20 | 2488.2 | 4.0068
Novo Horizonte do Sul | 2025-05-21 | 2810 | 4.525
Novo Horizonte do Sul | 2025-05-22 | 2772.9 | 4.4652
Novo Horizonte do Sul | 2025-05-23 | 2873.4 | 4.6271
Novo Horizonte do Sul | 2025-05-24 | 2873.3 | 4.6269
Novo Horizonte do Sul | 2025-05-25 | 2918.1 | 4.699
Novo Horizonte do Sul | 2025-05-26 | 2293.5 | 3.6932
Novo Horizonte do Sul | 2025-05-27 | 2065.7 | 3.3264
Novo Horizonte do Sul | 2025-05-28 | 1002.7 | 1.6147
Novo Horizonte do Sul | 2025-05-29 | 1857.6 | 2.9913
Novo Horizonte do Sul | 2025-05-30 | 3233.5 | 5.2069
Novo Horizonte do Sul | 2025-05-31 | 1985.3 | 3.1969
Novo Horizonte do Sul | 2025-06-01 | 1716.2 | 2.7636
Novo Horizonte do Sul | 2025-06-02 | 1779.6 | 2.8657
Novo Horizonte do Sul | 2025-06-03 | 2610.9 | 4.2043
Novo Horizonte do Sul | 2025-06-04 | 2551.6 | 4.1089
Novo Horizonte do Sul | 2025-06-05 | 1405.3 | 2.263
Novo Horizonte do Sul | 2025-06-06 | 2151.7 | 3.4649
Novo Horizonte do Sul | 2025-06-07 | 2589.9 | 4.1705
Novo Horizonte do Sul | 2025-06-08 | 682.4 | 1.0989
Novo Horizonte do Sul | 2025-06-09 | 2745.8 | 4.4216
Novo Horizonte do Sul | 2025-06-10 | 2040.5 | 3.2858
Novo Horizonte do Sul | 2025-06-11 | 3137.7 | 5.0527
Novo Horizonte do Sul | 2025-06-12 | 2979.6 | 4.7981
Novo Horizonte do Sul | 2025-06-13 | 2275.6 | 3.6644
Novo Horizonte do Sul | 2025-06-14 | 1881.7 | 3.0301
Novo Horizonte do Sul | 2025-06-15 | 2256.7 | 3.634
Novo Horizonte do Sul | 2025-06-16 | 2629.1 | 4.2337
Novo Horizonte do Sul | 2025-06-17 | 2549.1 | 4.1048
Novo Horizonte do Sul | 2025-06-18 | 2802.2 | 4.5124
Novo Horizonte do Sul | 2025-06-19 | 2834.4 | 4.5643
Novo Horizonte do Sul | 2025-06-20 | 1881.5 | 3.0298
Novo Horizonte do Sul | 2025-06-21 | 886.2 | 1.4271
Novo Horizonte do Sul | 2025-06-22 | 1185.8 | 1.9095
Novo Horizonte do Sul | 2025-06-23 | 746.6 | 1.2023
Novo Horizonte do Sul | 2025-06-24 | 3284.4 | 5.2889
Novo Horizonte do Sul | 2025-06-25 | 2588.5 | 4.1683
Novo Horizonte do Sul | 2025-06-26 | 710.9 | 1.1448
Novo Horizonte do Sul | 2025-06-27 | 1306.6 | 2.104
Novo Horizonte do Sul | 2025-06-28 | 2679.5 | 4.3148
Novo Horizonte do Sul | 2025-06-29 | 997.4 | 1.6061
Novo Horizonte do Sul | 2025-06-30 | 493.2 | 0.7942
Novo Horizonte do Sul | 2025-07-01 | 1218.1 | 1.9615
Novo Horizonte do Sul | 2025-07-02 | 2341.7 | 3.7709
Novo Horizonte do Sul | 2025-07-03 | 1148.4 | 1.8493
Novo Horizonte do Sul | 2025-07-04 | 3002.2 | 4.8345
Novo Horizonte do Sul | 2025-07-05 | 2927 | 4.7134
Novo Horizonte do Sul | 2025-07-06 | 2956.8 | 4.7614
Novo Horizonte do Sul | 2025-07-07 | 2929.7 | 4.7177
Novo Horizonte do Sul | 2025-07-08 | 2929.3 | 4.7171
Novo Horizonte do Sul | 2025-07-09 | 2963.8 | 4.7726
Novo Horizonte do Sul | 2025-07-10 | 2646.8 | 4.2622
Novo Horizonte do Sul | 2025-07-11 | 2068.3 | 3.3306
Novo Horizonte do Sul | 2025-07-12 | 2556.9 | 4.1174
Novo Horizonte do Sul | 2025-07-13 | 2012.5 | 3.2407
Novo Horizonte do Sul | 2025-07-14 | 2389.9 | 3.8485
Novo Horizonte do Sul | 2025-07-15 | 2648 | 4.2641
Novo Horizonte do Sul | 2025-07-16 | 2608.1 | 4.1998
Novo Horizonte do Sul | 2025-07-17 | 1888.6 | 3.0412
Novo Horizonte do Sul | 2025-07-18 | 2546.4 | 4.1005
Novo Horizonte do Sul | 2025-07-19 | 2797.6 | 4.505
Novo Horizonte do Sul | 2025-07-20 | 2127.3 | 3.4256
Novo Horizonte do Sul | 2025-07-21 | 2622.1 | 4.2224
Novo Horizonte do Sul | 2025-07-22 | 2648.1 | 4.2643
Novo Horizonte do Sul | 2025-07-23 | 2630.9 | 4.2366
Novo Horizonte do Sul | 2025-07-24 | 1966 | 3.1659
Novo Horizonte do Sul | 2025-07-25 | 2658.3 | 4.2807
Novo Horizonte do Sul | 2025-07-26 | 2083.2 | 3.3546
Novo Horizonte do Sul | 2025-07-27 | 2042.7 | 3.2894
Novo Horizonte do Sul | 2025-07-28 | 1185.6 | 1.9092
Novo Horizonte do Sul | 2025-07-29 | 3395.6 | 5.468
Novo Horizonte do Sul | 2025-07-30 | 3305.5 | 5.3229
Novo Horizonte do Sul | 2025-07-31 | 3305.8 | 5.3233
Novo Horizonte do Sul | 2025-08-01 | 3067.5 | 4.9396
Novo Horizonte do Sul | 2025-08-02 | 2336.2 | 3.762
Novo Horizonte do Sul | 2025-08-03 | 2318.4 | 3.7333
Novo Horizonte do Sul | 2025-08-04 | 385.9 | 0.62142
Novo Horizonte do Sul | 2025-08-05 | 1795.2 | 2.8908
Novo Horizonte do Sul | 2025-08-06 | 3173 | 5.1095
Novo Horizonte do Sul | 2025-08-07 | 2332.6 | 3.7562
Novo Horizonte do Sul | 2025-08-08 | 1279.9 | 2.061
Novo Horizonte do Sul | 2025-08-09 | 3010.6 | 4.848
Novo Horizonte do Sul | 2025-08-10 | 3427.9 | 5.52
Novo Horizonte do Sul | 2025-08-11 | 3339.3 | 5.3773
Novo Horizonte do Sul | 2025-08-12 | 3310.7 | 5.3312
Novo Horizonte do Sul | 2025-08-13 | 3191.2 | 5.1388
Novo Horizonte do Sul | 2025-08-14 | 3234.3 | 5.2082
Novo Horizonte do Sul | 2025-08-15 | 3132.5 | 5.0443
Novo Horizonte do Sul | 2025-08-16 | 3113.2 | 5.0132
Novo Horizonte do Sul | 2025-08-17 | 2834.9 | 4.5651
Novo Horizonte do Sul | 2025-08-18 | 2942.3 | 4.738
Novo Horizonte do Sul | 2025-08-19 | 1911.5 | 3.0781
Novo Horizonte do Sul | 2025-08-20 | 2463.6 | 3.9671
Novo Horizonte do Sul | 2025-08-21 | 2262.7 | 3.6436
Novo Horizonte do Sul | 2025-08-22 | 2773.8 | 4.4667
Novo Horizonte do Sul | 2025-08-23 | 2803.3 | 4.5142
Novo Horizonte do Sul | 2025-08-24 | 492.2 | 0.79259
Novo Horizonte do Sul | 2025-08-25 | 1713.4 | 2.7591
Novo Horizonte do Sul | 2025-08-26 | 2987.1 | 4.8101
Novo Horizonte do Sul | 2025-08-27 | 3101.4 | 4.9942
Novo Horizonte do Sul | 2025-08-28 | 1720.9 | 2.7712
Novo Horizonte do Sul | 2025-08-29 | 3089.2 | 4.9746
Novo Horizonte do Sul | 2025-08-30 | 3260 | 5.2496
Novo Horizonte do Sul | 2025-08-31 | 3010.9 | 4.8485
Novo Horizonte do Sul | 2025-09-01 | 1871.2 | 3.0132
Novo Horizonte do Sul | 2025-09-02 | 3026.5 | 4.8736
Novo Horizonte do Sul | 2025-09-03 | 2984.5 | 4.806
Novo Horizonte do Sul | 2025-09-04 | 2380.1 | 3.8327
Novo Horizonte do Sul | 2025-09-05 | 2324.3 | 3.7428
Novo Horizonte do Sul | 2025-09-06 | 1982.5 | 3.1924
Novo Horizonte do Sul | 2025-09-07 | 2114.8 | 3.4055
Novo Horizonte do Sul | 2025-09-08 | 2744.6 | 4.4196
Novo Horizonte do Sul | 2025-09-09 | 3323.2 | 5.3514
Novo Horizonte do Sul | 2025-09-10 | 3297.5 | 5.31
Novo Horizonte do Sul | 2025-09-11 | 2730.5 | 4.3969
Novo Horizonte do Sul | 2025-09-12 | 2027.6 | 3.2651
Novo Horizonte do Sul | 2025-09-13 | 2810.8 | 4.5262
Novo Horizonte do Sul | 2025-09-14 | 2517.4 | 4.0538
Novo Horizonte do Sul | 2025-09-15 | 3082 | 4.963
Novo Horizonte do Sul | 2025-09-16 | 2041.7 | 3.2878
Novo Horizonte do Sul | 2025-09-17 | 3212.8 | 5.1736
Novo Horizonte do Sul | 2025-09-18 | 3288.2 | 5.295
Novo Horizonte do Sul | 2025-09-19 | 3082.8 | 4.9643
Novo Horizonte do Sul | 2025-09-20 | 2623.4 | 4.2245
Novo Horizonte do Sul | 2025-09-21 | 2682.2 | 4.3192
Novo Horizonte do Sul | 2025-09-22 | 737.5 | 1.1876
Novo Horizonte do Sul | 2025-09-23 | 2651 | 4.2689
Novo Horizonte do Sul | 2025-09-24 | 3327.8 | 5.3588
Novo Horizonte do Sul | 2025-09-25 | 2736.8 | 4.4071
Novo Horizonte do Sul | 2025-09-26 | 2929.8 | 4.7179
Novo Horizonte do Sul | 2025-09-27 | 3156.5 | 5.0829
Novo Horizonte do Sul | 2025-09-28 | 1637.3 | 2.6366
Novo Horizonte do Sul | 2025-09-29 | 3074.6 | 4.951
Novo Horizonte do Sul | 2025-09-30 | 1803.1 | 2.9035
Novo Horizonte do Sul | 2025-10-01 | 773.1 | 1.2449
Novo Horizonte do Sul | 2025-10-02 | 1426.4 | 2.2969
Novo Horizonte do Sul | 2025-10-03 | 1038.1 | 1.6717
Novo Horizonte do Sul | 2025-10-04 | 1487.5 | 2.3953
Novo Horizonte do Sul | 2025-10-05 | 1802.7 | 2.9029
Novo Horizonte do Sul | 2025-10-06 | 1140.7 | 1.8369
Novo Horizonte do Sul | 2025-10-07 | 1470.4 | 2.3678
Novo Horizonte do Sul | 2025-10-08 | 1378 | 2.219
Novo Horizonte do Sul | 2025-10-09 | 322.5 | 0.51932
Novo Horizonte do Sul | 2025-10-10 | 2905.3 | 4.6784
Novo Horizonte do Sul | 2025-10-11 | 3468 | 5.5845
Novo Horizonte do Sul | 2025-10-12 | 1332.7 | 2.1461
Novo Horizonte do Sul | 2025-10-13 | 1289.7 | 2.0768
Novo Horizonte do Sul | 2025-10-14 | 3882.4 | 6.2519
Novo Horizonte do Sul | 2025-10-15 | 3545.4 | 5.7092
Novo Horizonte do Sul | 2025-10-16 | 3286 | 5.2915
Novo Horizonte do Sul | 2025-10-17 | 2885 | 4.6457
Novo Horizonte do Sul | 2025-10-18 | 1024.4 | 1.6496
Novo Horizonte do Sul | 2025-10-19 | 3202.6 | 5.1572
Novo Horizonte do Sul | 2025-10-20 | 4096.6 | 6.5968
Novo Horizonte do Sul | 2025-10-21 | 4051.5 | 6.5242
Novo Horizonte do Sul | 2025-10-22 | 4002.5 | 6.4452
Novo Horizonte do Sul | 2025-10-23 | 3444.6 | 5.5469
Novo Horizonte do Sul | 2025-10-24 | 3893.8 | 6.2702
Novo Horizonte do Sul | 2025-10-25 | 3396 | 5.4686
Novo Horizonte do Sul | 2025-10-26 | 5.1 | 0.0082126
Novo Horizonte do Sul | 2025-10-27 | 2427.2 | 3.9085
Novo Horizonte do Sul | 2025-10-28 | 2273.1 | 3.6604
Novo Horizonte do Sul | 2025-10-29 | 1582.7 | 2.5486
Novo Horizonte do Sul | 2025-10-30 | 2863.7 | 4.6114
Novo Horizonte do Sul | 2025-10-31 | 3462.4 | 5.5755
Novo Horizonte do Sul | 2025-11-01 | 2620.3 | 4.2195
Novo Horizonte do Sul | 2025-11-02 | 1333.4 | 2.1472
Novo Horizonte do Sul | 2025-11-03 | 2872.2 | 4.6251
Novo Horizonte do Sul | 2025-11-04 | 3228.1 | 5.1982
Novo Horizonte do Sul | 2025-11-05 | 650.5 | 1.0475
Novo Horizonte do Sul | 2025-11-06 | 3854.6 | 6.2071
Novo Horizonte do Sul | 2025-11-07 | 3232.3 | 5.205
Novo Horizonte do Sul | 2025-11-08 | 2965.8 | 4.7758
Novo Horizonte do Sul | 2025-11-09 | 3730.2 | 6.0068
Novo Horizonte do Sul | 2025-11-10 | 4016.9 | 6.4684
Novo Horizonte do Sul | 2025-11-11 | 3945.3 | 6.3531
Novo Horizonte do Sul | 2025-11-12 | 3263.5 | 5.2552
Novo Horizonte do Sul | 2025-11-13 | 1157.8 | 1.8644
Novo Horizonte do Sul | 2025-11-14 | 2319.9 | 3.7357
Novo Horizonte do Sul | 2025-11-15 | 849.2 | 1.3675
Novo Horizonte do Sul | 2025-11-16 | 2325.4 | 3.7446
Novo Horizonte do Sul | 2025-11-17 | 994.1 | 1.6008
Novo Horizonte do Sul | 2025-11-18 | 3939.2 | 6.3433
Novo Horizonte do Sul | 2025-11-19 | 3963.8 | 6.3829
Novo Horizonte do Sul | 2025-11-20 | 3968.8 | 6.391
Novo Horizonte do Sul | 2025-11-21 | 3857 | 6.211
Novo Horizonte do Sul | 2025-11-22 | 3812.3 | 6.139
Novo Horizonte do Sul | 2025-11-23 | 2079.7 | 3.349
Novo Horizonte do Sul | 2025-11-24 | 3587.4 | 5.7768
Novo Horizonte do Sul | 2025-11-25 | 3914.7 | 6.3039
Novo Horizonte do Sul | 2025-11-26 | 3802.1 | 6.1225
Novo Horizonte do Sul | 2025-11-27 | 3745.4 | 6.0312
Novo Horizonte do Sul | 2025-11-28 | 3752 | 6.0419
Novo Horizonte do Sul | 2025-11-29 | 3695.8 | 5.9514
Novo Horizonte do Sul | 2025-11-30 | 3552.8 | 5.7211
Novo Horizonte do Sul | 2025-12-01 | 1714 | 2.7601
Novo Horizonte do Sul | 2025-12-02 | 2698.3 | 4.3451
Novo Horizonte do Sul | 2025-12-03 | 3117 | 5.0193
Novo Horizonte do Sul | 2025-12-04 | 3818.5 | 6.149
Novo Horizonte do Sul | 2025-12-05 | 3814.9 | 6.1432
Novo Horizonte do Sul | 2025-12-06 | 3682.7 | 5.9303
Novo Horizonte do Sul | 2025-12-07 | 2031.3 | 3.271
Novo Horizonte do Sul | 2025-12-08 | 2383.9 | 3.8388
Novo Horizonte do Sul | 2025-12-09 | 2839.8 | 4.5729
Novo Horizonte do Sul | 2025-12-10 | 3653.2 | 5.8828
Novo Horizonte do Sul | 2025-12-11 | 3657.8 | 5.8902
Novo Horizonte do Sul | 2025-12-12 | 1286.8 | 2.0721
Novo Horizonte do Sul | 2025-12-13 | 1267.8 | 2.0415
Novo Horizonte do Sul | 2025-12-14 | 2360.2 | 3.8006
Novo Horizonte do Sul | 2025-12-15 | 3447.7 | 5.5519
Novo Horizonte do Sul | 2025-12-16 | 1745.7 | 2.8111
Novo Horizonte do Sul | 2025-12-17 | 2506.6 | 4.0364
Novo Horizonte do Sul | 2025-12-18 | 3902.1 | 6.2836
Novo Horizonte do Sul | 2025-12-19 | 3549.1 | 5.7151
Novo Horizonte do Sul | 2025-12-20 | 3187 | 5.132
Novo Horizonte do Sul | 2025-12-21 | 2896.2 | 4.6638
Novo Horizonte do Sul | 2025-12-22 | 3197.7 | 5.1493
Novo Horizonte do Sul | 2025-12-23 | 2637.4 | 4.247
Novo Horizonte do Sul | 2025-12-24 | 3567.5 | 5.7448
Novo Horizonte do Sul | 2025-12-25 | 3261.6 | 5.2522
Novo Horizonte do Sul | 2025-12-26 | 2682.5 | 4.3196
Novo Horizonte do Sul | 2025-12-27 | 3624.2 | 5.8361
Novo Horizonte do Sul | 2025-12-28 | 1978.7 | 3.1863
Novo Horizonte do Sul | 2025-12-29 | 2976.3 | 4.7928
Novo Horizonte do Sul | 2025-12-30 | 2416.9 | 3.8919
Novo Horizonte do Sul | 2025-12-31 | 2728.3 | 4.3934

## Formula Dados Copasul
|  | 2025-01-01 | 2025-02-01 | 2025-03-01 | 2025-04-01 | 2025-05-01 | 2025-06-01 | 2025-07-01 | 2025-08-01 | 2025-09-01 | 2025-10-01 | 2025-11-01 | 2025-12-01 | Total | Meia Mensal
Grupo B | Consomo Fora Ponta Grupo B (kWh) | 44785.32 | 47470.69 | 42520.65 | 37072.04 | 34493.16 | 32323.4 | 34695.56 | 37764.79 | 46046.96 | 46843.03 | 46689.03 | 48254.06 | 498958.69 | 41579.8908
A4 Verde | Consumo Fora Ponta Grupo A (kWh) | 50942.72 | 200728.75 | 207178.06 | 75954.61 | 87080.03 | 147398.37 | 307662.77 | 309712.87 | 82157.25 | 13325.59 | 11108.92 | 11745.55 | 1504995.49 | 125416.2908
A3A rural | Consumo Fora Ponta Grupo A3A Rural (kWh) | 72928.49 | 212798.25 | 177578.42 | 84395.43 | 106720.74 | 183159.59 | 223302.56 | 130522.46 | 17968.55 | 11731.55 | 8808.98 | 15428.7 | 1245343.72 | 103778.6433
| Total Fora Ponta (kWh) | 168656.53 | 460997.69 | 427277.13 | 197422.08 | 228293.93 | 362881.36 | 565660.89 | 478000.12 | 146172.76 | 71900.17 | 66606.93 | 75428.31 | 3249297.9 | 270774.825
A4 Verde | Consumo Ponta Grupo A (kWh) | 10827.94 | 37839.9 | 27093.4 | 4120.62 | 7310.48 | 22180.07 | 53060.15 | 44066.23 | 10666.03 | 2567 | 2254.69 | 2595.31 | 224581.82 | 18715.1517
A3A rural | Consumo Ponta Grupo A3A (kWh) | 9264.15 | 19948.64 | 14932.89 | 2769.48 | 7312.1 | 19556.78 | 37585.8 | 19255.01 | 2740.19 | 2102.94 | 1437.03 | 1514.84 | 138419.85 | 11534.9875
| Total Ponta (kWh) | 20092.09 | 57788.54 | 42026.29 | 6890.1 | 14622.58 | 41736.85 | 90645.95 | 63321.24 | 13406.22 | 4669.94 | 3691.72 | 4110.15 | 363001.67 | 30250.1392
| Total Consumo (kWh) | 188748.62 | 518786.23 | 469303.42 | 204312.18 | 242916.51 | 404618.21 | 656306.84 | 541321.36 | 159578.98 | 76570.11 | 70298.65 | 79538.46 | 3612299.57 | 301024.9642
SiIos Novo Horizonte do Sul | Produçao Usina 1 | 83461.9 | 76124.4 | 89858.2 | 62725.4 | 78227.5 | 60380.6 | 76551.2 | 79815.6 | 78203 | 73160.1 | 91030.5 | 88631.7 | 938170.1 | 78180.8417
Silos Batayporã | Produção Usina 2 | 114259 | 91131.9 | 103061.9 | 73709.7 | 91616.6 | 72286.9 | 88336.8 | 93082.7 | 94433.4 | 95906.8 | 107980.6 | 106603.9 | 1132410.2 | 94367.5167
Silos Amandina | Produção Usina 3 | 0 | 190.1 | 7913.8 | 23902.8 | 28781.7 | 20798.2 | 37317.8 | 16177.9 | 37738.8 | 40322 | 36462.9 | 19968.1 | 269574.1 | 22464.5083
| Total Produção (kWH) | 197720.9 | 167446.4 | 200833.9 | 160337.9 | 198625.8 | 153465.7 | 202205.8 | 189076.2 | 210375.2 | 209388.9 | 235474 | 215203.7 | 2340154.4 | 195012.8667
SiIos Novo Horizonte do Sul | Compensão usina 1 | 54986 | 188910 | 32411 | 41488 | 55127 | 24600 | 10848 | 37261 | 75597 | 9875 | 7844 | 8737 | 547684 | 45640.3333
Silos Batayporã | Compensão usina 2 | 6785 | 36315 | 63697 | 38586 | 37159 | 36580 | 64186 | 59224 | 29344 | 6018 | 5520 | 5604 | 389018 | 32418.1667
Silos Amandina | Compensão usina 3 | 0 | 0 | 419 | 1423 | 9127 | 7190 | 9165 | 5142 | 20709 | 13835 | 10246 | 16944 | 94200 | 7850
| Total Compensação (kWH) | 61771 | 225225 | 96527 | 81497 | 101413 | 68370 | 84199 | 101627 | 125650 | 29728 | 23610 | 31285 | 1030902 | 85908.5

## Memória de Massa - 2025
| Nome | CNPJ | UC | Grupo | Mês | Consumo Ponta (kWh) | Consumo Fora Ponta (kWh) | Demanda Ponta (kW) | Demanda Fora Ponta (kW) | Energia Gerada (kWh) | Energia Compensada (kWh) | Energia Sobrando | Energia Gerada Pos reparação | Compensação Fora Ponta
Grupo B | Galpão AE | 03.902.129/0001-83 | 10/169099-9 | B3 - Comercial | 2025-12-01 |  | 518
Grupo B | Galpão AE | 03.902.129/0001-83 | 10/169099-9 | B3 - Comercial | 2025-11-01 |  | 467
Grupo B | Galpão AE | 03.902.129/0001-83 | 10/169099-9 | B3 - Comercial | 2025-10-01 |  | 596
Grupo B | Galpão AE | 03.902.129/0001-83 | 10/169099-9 | B3 - Comercial | 2025-09-01 |  | 523
Grupo B | Galpão AE | 03.902.129/0001-83 | 10/169099-9 | B3 - Comercial | 2025-08-01 |  | 1194
Grupo B | Galpão AE | 03.902.129/0001-83 | 10/169099-9 | B3 - Comercial | 2025-07-01 |  | 1194
Grupo B | Galpão AE | 03.902.129/0001-83 | 10/169099-9 | B3 - Comercial | 2025-06-01 |  | 275
Grupo B | Galpão AE | 03.902.129/0001-83 | 10/169099-9 | B3 - Comercial | 2025-05-01 |  | 272
Grupo B | Galpão AE | 03.902.129/0001-83 | 10/169099-9 | B3 - Comercial | 2025-04-01 |  | 259
Grupo B | Galpão AE | 03.902.129/0001-83 | 10/169099-9 | B3 - Comercial | 2025-03-01 |  | 258
Grupo B | Galpão AE | 03.902.129/0001-83 | 10/169099-9 | B3 - Comercial | 2025-02-01 |  | 305
Grupo B | Galpão AE | 03.902.129/0001-83 | 10/169099-9 | B3 - Comercial | 2025-01-01 |  | 264
Grupo B | CTC Copasul | 03.902.129/0001-83 | 10/169105-4 | B3 - Comercial | 2025-12-01 |  | 670
Grupo B | CTC Copasul | 03.902.129/0001-83 | 10/169105-4 | B3 - Comercial | 2025-11-01 |  | 769
Grupo B | CTC Copasul | 03.902.129/0001-83 | 10/169105-4 | B3 - Comercial | 2025-10-01 |  | 752
Grupo B | CTC Copasul | 03.902.129/0001-83 | 10/169105-4 | B3 - Comercial | 2025-09-01 |  | 674
Grupo B | CTC Copasul | 03.902.129/0001-83 | 10/169105-4 | B3 - Comercial | 2025-08-01 |  | 369
Grupo B | CTC Copasul | 03.902.129/0001-83 | 10/169105-4 | B3 - Comercial | 2025-07-01 |  | 293
Grupo B | CTC Copasul | 03.902.129/0001-83 | 10/169105-4 | B3 - Comercial | 2025-06-01 |  | 364
Grupo B | CTC Copasul | 03.902.129/0001-83 | 10/169105-4 | B3 - Comercial | 2025-05-01 |  | 595
Grupo B | CTC Copasul | 03.902.129/0001-83 | 10/169105-4 | B3 - Comercial | 2025-04-01 |  | 528
Grupo B | CTC Copasul | 03.902.129/0001-83 | 10/169105-4 | B3 - Comercial | 2025-03-01 |  | 944
Grupo B | CTC Copasul | 03.902.129/0001-83 | 10/169105-4 | B3 - Comercial | 2025-02-01 |  | 895
Grupo B | CTC Copasul | 03.902.129/0001-83 | 10/169105-4 | B3 - Comercial | 2025-01-01 |  | 389
Grupo B | Refeitório Deodápolis | 03.902.129/0004-26 | 10/178204-4 | B1 - Residencial | 2025-12-01 |  | 148
Grupo B | Refeitório Deodápolis | 03.902.129/0004-26 | 10/178204-4 | B1 - Residencial | 2025-11-01 |  | 150
Grupo B | Refeitório Deodápolis | 03.902.129/0004-26 | 10/178204-4 | B1 - Residencial | 2025-10-01 |  | 151
Grupo B | Refeitório Deodápolis | 03.902.129/0004-26 | 10/178204-4 | B1 - Residencial | 2025-09-01 |  | 153
Grupo B | Refeitório Deodápolis | 03.902.129/0004-26 | 10/178204-4 | B1 - Residencial | 2025-08-01 |  | 155
Grupo B | Refeitório Deodápolis | 03.902.129/0004-26 | 10/178204-4 | B1 - Residencial | 2025-07-01 |  | 156
Grupo B | Refeitório Deodápolis | 03.902.129/0004-26 | 10/178204-4 | B1 - Residencial | 2025-06-01 |  | 158
Grupo B | Refeitório Deodápolis | 03.902.129/0004-26 | 10/178204-4 | B1 - Residencial | 2025-05-01 |  | 159
Grupo B | Refeitório Deodápolis | 03.902.129/0004-26 | 10/178204-4 | B1 - Residencial | 2025-04-01 |  | 160
Grupo B | Refeitório Deodápolis | 03.902.129/0004-26 | 10/178204-4 | B1 - Residencial | 2025-03-01 |  | 161
Grupo B | Refeitório Deodápolis | 03.902.129/0004-26 | 10/178204-4 | B1 - Residencial | 2025-02-01 |  | 162
Grupo B | Refeitório Deodápolis | 03.902.129/0004-26 | 10/178204-4 | B1 - Residencial | 2025-01-01 |  | 163
Grupo B | Banheiro dos Motoristas Deodápolis | 03.902.129/0004-26 | 10/178206-9 | B3 - Comercial | 2025-12-01 |  | 450
Grupo B | Banheiro dos Motoristas Deodápolis | 03.902.129/0004-26 | 10/178206-9 | B3 - Comercial | 2025-11-01 |  | 450
Grupo B | Banheiro dos Motoristas Deodápolis | 03.902.129/0004-26 | 10/178206-9 | B3 - Comercial | 2025-10-01 |  | 450
Grupo B | Banheiro dos Motoristas Deodápolis | 03.902.129/0004-26 | 10/178206-9 | B3 - Comercial | 2025-09-01 |  | 450
Grupo B | Banheiro dos Motoristas Deodápolis | 03.902.129/0004-26 | 10/178206-9 | B3 - Comercial | 2025-08-01 |  | 450
Grupo B | Banheiro dos Motoristas Deodápolis | 03.902.129/0004-26 | 10/178206-9 | B3 - Comercial | 2025-07-01 |  | 450
Grupo B | Banheiro dos Motoristas Deodápolis | 03.902.129/0004-26 | 10/178206-9 | B3 - Comercial | 2025-06-01 |  | 450
Grupo B | Banheiro dos Motoristas Deodápolis | 03.902.129/0004-26 | 10/178206-9 | B3 - Comercial | 2025-05-01 |  | 450
Grupo B | Banheiro dos Motoristas Deodápolis | 03.902.129/0004-26 | 10/178206-9 | B3 - Comercial | 2025-04-01 |  | 450
Grupo B | Banheiro dos Motoristas Deodápolis | 03.902.129/0004-26 | 10/178206-9 | B3 - Comercial | 2025-03-01 |  | 450
Grupo B | Banheiro dos Motoristas Deodápolis | 03.902.129/0004-26 | 10/178206-9 | B3 - Comercial | 2025-02-01 |  | 450
Grupo B | Banheiro dos Motoristas Deodápolis | 03.902.129/0004-26 | 10/178206-9 | B3 - Comercial | 2025-01-01 |  | 450
Grupo B | Escritório Regional Deodápolis | 03.902.129/0004-26 | 10/2916462-1 | B3 - Comercial | 2025-12-01 |  | 1255
Grupo B | Escritório Regional Deodápolis | 03.902.129/0004-26 | 10/2916462-1 | B3 - Comercial | 2025-11-01 |  | 1294
Grupo B | Escritório Regional Deodápolis | 03.902.129/0004-26 | 10/2916462-1 | B3 - Comercial | 2025-10-01 |  | 934
Grupo B | Escritório Regional Deodápolis | 03.902.129/0004-26 | 10/2916462-1 | B3 - Comercial | 2025-09-01 |  | 989
Grupo B | Escritório Regional Deodápolis | 03.902.129/0004-26 | 10/2916462-1 | B3 - Comercial | 2025-08-01 |  | 608
Grupo B | Escritório Regional Deodápolis | 03.902.129/0004-26 | 10/2916462-1 | B3 - Comercial | 2025-07-01 |  | 392
Grupo B | Escritório Regional Deodápolis | 03.902.129/0004-26 | 10/2916462-1 | B3 - Comercial | 2025-06-01 |  | 500
Grupo B | Escritório Regional Deodápolis | 03.902.129/0004-26 | 10/2916462-1 | B3 - Comercial | 2025-05-01 |  | 769
Grupo B | Escritório Regional Deodápolis | 03.902.129/0004-26 | 10/2916462-1 | B3 - Comercial | 2025-04-01 |  | 1029
Grupo B | Escritório Regional Deodápolis | 03.902.129/0004-26 | 10/2916462-1 | B3 - Comercial | 2025-03-01 |  | 1511
Grupo B | Escritório Regional Deodápolis | 03.902.129/0004-26 | 10/2916462-1 | B3 - Comercial | 2025-02-01 |  | 1676
Grupo B | Escritório Regional Deodápolis | 03.902.129/0004-26 | 10/2916462-1 | B3 - Comercial | 2025-01-01 |  | 1933
Grupo B | Escritório Deodápolis | 03.902.129/0004-26 | 10/178456-0 | B3 - Comercial | 2025-12-01 |  | 3167
Grupo B | Escritório Deodápolis | 03.902.129/0004-26 | 10/178456-0 | B3 - Comercial | 2025-11-01 |  | 3722
Grupo B | Escritório Deodápolis | 03.902.129/0004-26 | 10/178456-0 | B3 - Comercial | 2025-10-01 |  | 3101
Grupo B | Escritório Deodápolis | 03.902.129/0004-26 | 10/178456-0 | B3 - Comercial | 2025-09-01 |  | 3035
Grupo B | Escritório Deodápolis | 03.902.129/0004-26 | 10/178456-0 | B3 - Comercial | 2025-08-01 |  | 3150
Grupo B | Escritório Deodápolis | 03.902.129/0004-26 | 10/178456-0 | B3 - Comercial | 2025-07-01 |  | 2764
Grupo B | Escritório Deodápolis | 03.902.129/0004-26 | 10/178456-0 | B3 - Comercial | 2025-06-01 |  | 2632
Grupo B | Escritório Deodápolis | 03.902.129/0004-26 | 10/178456-0 | B3 - Comercial | 2025-05-01 |  | 2674
Grupo B | Escritório Deodápolis | 03.902.129/0004-26 | 10/178456-0 | B3 - Comercial | 2025-04-01 |  | 3021
Grupo B | Escritório Deodápolis | 03.902.129/0004-26 | 10/178456-0 | B3 - Comercial | 2025-03-01 |  | 3538
Grupo B | Escritório Deodápolis | 03.902.129/0004-26 | 10/178456-0 | B3 - Comercial | 2025-02-01 |  | 4767
Grupo B | Escritório Deodápolis | 03.902.129/0004-26 | 10/178456-0 | B3 - Comercial | 2025-01-01 |  | 4423
Grupo B | Entreposto | 03.902.129/0011-55 | 10/3146634-5 | B3 - Comercial | 2025-12-01 |  | 11642
Grupo B | Entreposto | 03.902.129/0011-55 | 10/3146634-5 | B3 - Comercial | 2025-11-01 |  | 12098
Grupo B | Entreposto | 03.902.129/0011-55 | 10/3146634-5 | B3 - Comercial | 2025-10-01 |  | 10947
Grupo B | Entreposto | 03.902.129/0011-55 | 10/3146634-5 | B3 - Comercial | 2025-09-01 |  | 11071
Grupo B | Entreposto | 03.902.129/0011-55 | 10/3146634-5 | B3 - Comercial | 2025-08-01 |  | 8554
Grupo B | Entreposto | 03.902.129/0011-55 | 10/3146634-5 | B3 - Comercial | 2025-07-01 |  | 8738
Grupo B | Entreposto | 03.902.129/0011-55 | 10/3146634-5 | B3 - Comercial | 2025-06-01 |  | 6483
Grupo B | Entreposto | 03.902.129/0011-55 | 10/3146634-5 | B3 - Comercial | 2025-05-01 |  | 6394
Grupo B | Entreposto | 03.902.129/0011-55 | 10/3146634-5 | B3 - Comercial | 2025-04-01 |  | 7229
Grupo B | Entreposto | 03.902.129/0011-55 | 10/3146634-5 | B3 - Comercial | 2025-03-01 |  | 8490
Grupo B | Entreposto | 03.902.129/0011-55 | 10/3146634-5 | B3 - Comercial | 2025-02-01 |  | 10825
Grupo B | Entreposto | 03.902.129/0011-55 | 10/3146634-5 | B3 - Comercial | 2025-01-01 |  | 10042
Grupo B | Subestação Fiação | 03.902.129/0015-89 | 10/2418582-9 | B3 - Comercial | 2025-12-01 |  | 1422
Grupo B | Subestação Fiação | 03.902.129/0015-89 | 10/2418582-9 | B3 - Comercial | 2025-11-01 |  | 870
Grupo B | Subestação Fiação | 03.902.129/0015-89 | 10/2418582-9 | B3 - Comercial | 2025-10-01 |  | 1129
Grupo B | Subestação Fiação | 03.902.129/0015-89 | 10/2418582-9 | B3 - Comercial | 2025-09-01 |  | 1101
Grupo B | Subestação Fiação | 03.902.129/0015-89 | 10/2418582-9 | B3 - Comercial | 2025-08-01 |  | 1063
Grupo B | Subestação Fiação | 03.902.129/0015-89 | 10/2418582-9 | B3 - Comercial | 2025-07-01 |  | 1337
Grupo B | Subestação Fiação | 03.902.129/0015-89 | 10/2418582-9 | B3 - Comercial | 2025-06-01 |  | 1131
Grupo B | Subestação Fiação | 03.902.129/0015-89 | 10/2418582-9 | B3 - Comercial | 2025-05-01 |  | 1383
Grupo B | Subestação Fiação | 03.902.129/0015-89 | 10/2418582-9 | B3 - Comercial | 2025-04-01 |  | 1211
Grupo B | Subestação Fiação | 03.902.129/0015-89 | 10/2418582-9 | B3 - Comercial | 2025-03-01 |  | 1522
Grupo B | Subestação Fiação | 03.902.129/0015-89 | 10/2418582-9 | B3 - Comercial | 2025-02-01 |  | 1553
Grupo B | Subestação Fiação | 03.902.129/0015-89 | 10/2418582-9 | B3 - Comercial | 2025-01-01 |  | 1554
A4 Verde | SiIos Novo Horizonte do Sul | 03.902.129/0020-46 | 10/3184070-5 | Verde A4 - Industrial | 2025-12-01 | 1502.26 | 7234.75 | 56.45 | 112.3 | 88631.7 | 8737
A4 Verde | SiIos Novo Horizonte do Sul | 03.902.129/0020-46 | 10/3184070-5 | Verde A4 - Industrial | 2025-11-01 | 1235.14 | 6608.62 | 102.14 | 108.19 | 91030.5 | 7844
A4 Verde | SiIos Novo Horizonte do Sul | 03.902.129/0020-46 | 10/3184070-5 | Verde A4 - Industrial | 2025-10-01 | 1434.05 | 8440.99 | 38.3 | 147.17 | 73160.1 | 9875
A4 Verde | SiIos Novo Horizonte do Sul | 03.902.129/0020-46 | 10/3184070-5 | Verde A4 - Industrial | 2025-09-01 | 9308.38 | 66288.6 | 821.18 | 782.88 | 78203 | 75597
A4 Verde | SiIos Novo Horizonte do Sul | 03.902.129/0020-46 | 10/3184070-5 | Verde A4 - Industrial | 2025-08-01 | 32243.23 | 262311.67 | 1065.12 | 1015.39 | 79815.6 | 37261
A4 Verde | SiIos Novo Horizonte do Sul | 03.902.129/0020-46 | 10/3184070-5 | Verde A4 - Industrial | 2025-07-01 | 39585.5 | 256951.97 | 1024.8 | 993.89 | 76551.2 | 10848
A4 Verde | SiIos Novo Horizonte do Sul | 03.902.129/0020-46 | 10/3184070-5 | Verde A4 - Industrial | 2025-06-01 | 16950.02 | 116048.52 | 870.91 | 868.22 | 60380.6 | 24600
A4 Verde | SiIos Novo Horizonte do Sul | 03.902.129/0020-46 | 10/3184070-5 | Verde A4 - Industrial | 2025-05-01 | 6013.73 | 51218.33 | 452.93 | 456.96 | 78227.5 | 55127
A4 Verde | SiIos Novo Horizonte do Sul | 03.902.129/0020-46 | 10/3184070-5 | Verde A4 - Industrial | 2025-04-01 | 2938.32 | 38550.46 | 441.5 | 485.18 | 62725.4 | 41488
A4 Verde | SiIos Novo Horizonte do Sul | 03.902.129/0020-46 | 10/3184070-5 | Verde A4 - Industrial | 2025-03-01 | 17348.35 | 153225.91 | 831.26 | 799.01 | 89858.2 | 32411
A4 Verde | SiIos Novo Horizonte do Sul | 03.902.129/0020-46 | 10/3184070-5 | Verde A4 - Industrial | 2025-02-01 | 29874.6 | 172378.75 | 846.05 | 864.19 | 76124.4 | 188910
A4 Verde | SiIos Novo Horizonte do Sul | 03.902.129/0020-46 | 10/3184070-5 | Verde A4 - Industrial | 2025-01-01 | 9630.94 | 45354.62 | 605.47 | 516.77 | 83461.9 | 54986
Grupo B | Deposito Irrigação | 03.902.129/0023-99 | 10/2551502-4 | B3 - Comercial | 2025-12-01 |  | 838
Grupo B | Deposito Irrigação | 03.902.129/0023-99 | 10/2551502-4 | B3 - Comercial | 2025-11-01 |  | 925
Grupo B | Deposito Irrigação | 03.902.129/0023-99 | 10/2551502-4 | B3 - Comercial | 2025-10-01 |  | 943
Grupo B | Deposito Irrigação | 03.902.129/0023-99 | 10/2551502-4 | B3 - Comercial | 2025-09-01 |  | 719
Grupo B | Deposito Irrigação | 03.902.129/0023-99 | 10/2551502-4 | B3 - Comercial | 2025-08-01 |  | 816
Grupo B | Deposito Irrigação | 03.902.129/0023-99 | 10/2551502-4 | B3 - Comercial | 2025-07-01 |  | 899
Grupo B | Deposito Irrigação | 03.902.129/0023-99 | 10/2551502-4 | B3 - Comercial | 2025-06-01 |  | 1067
Grupo B | Deposito Irrigação | 03.902.129/0023-99 | 10/2551502-4 | B3 - Comercial | 2025-05-01 |  | 1146
Grupo B | Deposito Irrigação | 03.902.129/0023-99 | 10/2551502-4 | B3 - Comercial | 2025-04-01 |  | 1026
Grupo B | Deposito Irrigação | 03.902.129/0023-99 | 10/2551502-4 | B3 - Comercial | 2025-03-01 |  | 1030
Grupo B | Deposito Irrigação | 03.902.129/0023-99 | 10/2551502-4 | B3 - Comercial | 2025-02-01 |  | 887
Grupo B | Deposito Irrigação | 03.902.129/0023-99 | 10/2551502-4 | B3 - Comercial | 2025-01-01 |  | 876
A3A rural | Silos Amandina | 03.902.129/0025-50 | 10/3267347-7 | Verde A3a - Rural | 2025-12-01 | 1514.84 | 15428.7 | 30.24 | 217.98 | 19968.1 | 16944 | 3024.1 | 85283.12 | 69854.42
A3A rural | Silos Amandina | 03.902.129/0025-50 | 10/3267347-7 | Verde A3a - Rural | 2025-11-01 | 1437.03 | 8808.98 | 103.32 | 100.8 | 36462.9 | 10246 | 26216.9 | 86384.48
A3A rural | Silos Amandina | 03.902.129/0025-50 | 10/3267347-7 | Verde A3a - Rural | 2025-10-01 | 2102.94 | 11731.55 | 167.58 | 165.06 | 40322 | 13835 | 26487 | 76725.44
A3A rural | Silos Amandina | 03.902.129/0025-50 | 10/3267347-7 | Verde A3a - Rural | 2025-09-01 | 2740.19 | 17968.55 | 168.84 | 196.56 | 37738.8 | 20709 | 17029.8 | 75546.72
A3A rural | Silos Amandina | 03.902.129/0025-50 | 10/3267347-7 | Verde A3a - Rural | 2025-08-01 | 19255.01 | 130522.46 | 793.8 | 869.4 | 16177.9 | 5142 | 11035.9 | 74466.16
A3A rural | Silos Amandina | 03.902.129/0025-50 | 10/3267347-7 | Verde A3a - Rural | 2025-07-01 | 37585.8 | 223302.56 | 904.68 | 916.02 | 37317.8 | 9165 | 28152.8 | 70669.44
A3A rural | Silos Amandina | 03.902.129/0025-50 | 10/3267347-7 | Verde A3a - Rural | 2025-06-01 | 19556.78 | 183159.59 | 747.18 | 845.46 | 20798.2 | 7190 | 13608.2 | 57829.52
A3A rural | Silos Amandina | 03.902.129/0025-50 | 10/3267347-7 | Verde A3a - Rural | 2025-05-01 | 7312.1 | 106720.74 | 486.36 | 784.98 | 28781.7 | 9127 | 19654.7 | 73293.28
A3A rural | Silos Amandina | 03.902.129/0025-50 | 10/3267347-7 | Verde A3a - Rural | 2025-04-01 | 2769.48 | 84395.43 | 110.88 | 560.7 | 23902.8 | 1423 | 22479.8 | 58967.76
A3A rural | Silos Amandina | 03.902.129/0025-50 | 10/3267347-7 | Verde A3a - Rural | 2025-03-01 | 14932.89 | 177578.42 | 913.5 | 923.58 | 7913.8 | 419 | 7494.8 | 82449.52
A3A rural | Silos Amandina | 03.902.129/0025-50 | 10/3267347-7 | Verde A3a - Rural | 2025-02-01 | 19948.64 | 212798.25 | 763.56 | 790.02 | 190.1 | 0 | 190.1 | 72905.52
A3A rural | Silos Amandina | 03.902.129/0025-50 | 10/3267347-7 | Verde A3a - Rural | 2025-01-01 | 9264.15 | 72928.49 | 704.34 | 758.52 | 0 | 0 | 0 | 91407.2
Grupo B | Escritório Nova Andradina | 03.902.129/0026-31 | 10/3683986-8 | B3 - Comercial | 2025-12-01 |  | 3227
Grupo B | Escritório Nova Andradina | 03.902.129/0026-31 | 10/3683986-8 | B3 - Comercial | 2025-11-01 |  | 2090
Grupo B | Escritório Nova Andradina | 03.902.129/0026-31 | 10/3683986-8 | B3 - Comercial | 2025-10-01 |  | 2593
Grupo B | Escritório Nova Andradina | 03.902.129/0026-31 | 10/3683986-8 | B3 - Comercial | 2025-09-01 |  | 2469
Grupo B | Escritório Nova Andradina | 03.902.129/0026-31 | 10/3683986-8 | B3 - Comercial | 2025-08-01 |  | 1448
Grupo B | Escritório Nova Andradina | 03.902.129/0026-31 | 10/3683986-8 | B3 - Comercial | 2025-07-01 |  | 1317
Grupo B | Escritório Nova Andradina | 03.902.129/0026-31 | 10/3683986-8 | B3 - Comercial | 2025-06-01 |  | 1362
Grupo B | Escritório Nova Andradina | 03.902.129/0026-31 | 10/3683986-8 | B3 - Comercial | 2025-05-01 |  | 2238
Grupo B | Escritório Nova Andradina | 03.902.129/0026-31 | 10/3683986-8 | B3 - Comercial | 2025-04-01 |  | 2511
Grupo B | Escritório Nova Andradina | 03.902.129/0026-31 | 10/3683986-8 | B3 - Comercial | 2025-03-01 |  | 3281
Grupo B | Escritório Nova Andradina | 03.902.129/0026-31 | 10/3683986-8 | B3 - Comercial | 2025-02-01 |  | 3394
Grupo B | Escritório Nova Andradina | 03.902.129/0026-31 | 10/3683986-8 | B3 - Comercial | 2025-01-01 |  | 3370
A4 Verde | Silos Batayporã | 03.902.129/0031-07 | 10/2121803-7 | Verde A4 - Industrial | 2025-12-01 | 1093.05 | 4510.8 | 25.2 | 42 | 106603.9 | 5604
A4 Verde | Silos Batayporã | 03.902.129/0031-07 | 10/2121803-7 | Verde A4 - Industrial | 2025-11-01 | 1019.55 | 4500.3 | 79.8 | 71.4 | 107980.6 | 5520
A4 Verde | Silos Batayporã | 03.902.129/0031-07 | 10/2121803-7 | Verde A4 - Industrial | 2025-10-01 | 1132.95 | 4884.6 | 21 | 46.2 | 95906.8 | 6018
A4 Verde | Silos Batayporã | 03.902.129/0031-07 | 10/2121803-7 | Verde A4 - Industrial | 2025-09-01 | 1357.65 | 15868.65 | 142.8 | 151.2 | 94433.4 | 29344
A4 Verde | Silos Batayporã | 03.902.129/0031-07 | 10/2121803-7 | Verde A4 - Industrial | 2025-08-01 | 11823 | 47401.2 | 407.4 | 390.6 | 93082.7 | 59224
A4 Verde | Silos Batayporã | 03.902.129/0031-07 | 10/2121803-7 | Verde A4 - Industrial | 2025-07-01 | 13474.65 | 50710.8 | 382.2 | 394.8 | 88336.8 | 64186
A4 Verde | Silos Batayporã | 03.902.129/0031-07 | 10/2121803-7 | Verde A4 - Industrial | 2025-06-01 | 5230.05 | 31349.85 | 352.8 | 357 | 72286.9 | 36580
A4 Verde | Silos Batayporã | 03.902.129/0031-07 | 10/2121803-7 | Verde A4 - Industrial | 2025-05-01 | 1296.75 | 35861.7 | 79.8 | 197.4 | 91616.6 | 37159
A4 Verde | Silos Batayporã | 03.902.129/0031-07 | 10/2121803-7 | Verde A4 - Industrial | 2025-04-01 | 1182.3 | 37404.15 | 168 | 197.4 | 73709.7 | 38586
A4 Verde | Silos Batayporã | 03.902.129/0031-07 | 10/2121803-7 | Verde A4 - Industrial | 2025-03-01 | 9745.05 | 53952.15 | 378 | 369.6 | 103061.9 | 63697
A4 Verde | Silos Batayporã | 03.902.129/0031-07 | 10/2121803-7 | Verde A4 - Industrial | 2025-02-01 | 7965.3 | 28350 | 361.2 | 327.6 | 91131.9 | 36315
A4 Verde | Silos Batayporã | 03.902.129/0031-07 | 10/2121803-7 | Verde A4 - Industrial | 2025-01-01 | 1197 | 5588.1 | 25.2 | 25.2 | 114259 | 6785
Grupo B | Irrigação Copasul Campo Grande | 03.902.129/0032-80 | 10/2603357-1 | B3 - Comercial | 2025-12-01 |  | 1260
Grupo B | Irrigação Copasul Campo Grande | 03.902.129/0032-80 | 10/2603357-1 | B3 - Comercial | 2025-11-01 |  | 900
Grupo B | Irrigação Copasul Campo Grande | 03.902.129/0032-80 | 10/2603357-1 | B3 - Comercial | 2025-10-01 |  | 939
Grupo B | Irrigação Copasul Campo Grande | 03.902.129/0032-80 | 10/2603357-1 | B3 - Comercial | 2025-09-01 |  | 750
Grupo B | Irrigação Copasul Campo Grande | 03.902.129/0032-80 | 10/2603357-1 | B3 - Comercial | 2025-08-01 |  | 525
Grupo B | Irrigação Copasul Campo Grande | 03.902.129/0032-80 | 10/2603357-1 | B3 - Comercial | 2025-07-01 |  | 475
Grupo B | Irrigação Copasul Campo Grande | 03.902.129/0032-80 | 10/2603357-1 | B3 - Comercial | 2025-06-01 |  | 554
Grupo B | Irrigação Copasul Campo Grande | 03.902.129/0032-80 | 10/2603357-1 | B3 - Comercial | 2025-05-01 |  | 733
Grupo B | Irrigação Copasul Campo Grande | 03.902.129/0032-80 | 10/2603357-1 | B3 - Comercial | 2025-04-01 |  | 915
Grupo B | Irrigação Copasul Campo Grande | 03.902.129/0032-80 | 10/2603357-1 | B3 - Comercial | 2025-03-01 |  | 1180
Grupo B | Irrigação Copasul Campo Grande | 03.902.129/0032-80 | 10/2603357-1 | B3 - Comercial | 2025-02-01 |  | 1100
Grupo B | Irrigação Copasul Campo Grande | 03.902.129/0032-80 | 10/2603357-1 | B3 - Comercial | 2025-01-01 |  | 1140
Grupo B | Laboratório de Solos | 03.902.129/0039-56 | 10/3491513-2 | B3 - Comercial | 2025-12-01 |  | 4877
Grupo B | Laboratório de Solos | 03.902.129/0039-56 | 10/3491513-2 | B3 - Comercial | 2025-11-01 |  | 4046
Grupo B | Laboratório de Solos | 03.902.129/0039-56 | 10/3491513-2 | B3 - Comercial | 2025-10-01 |  | 5439
Grupo B | Laboratório de Solos | 03.902.129/0039-56 | 10/3491513-2 | B3 - Comercial | 2025-09-01 |  | 7235
Grupo B | Laboratório de Solos | 03.902.129/0039-56 | 10/3491513-2 | B3 - Comercial | 2025-08-01 |  | 2459
Grupo B | Laboratório de Solos | 03.902.129/0039-56 | 10/3491513-2 | B3 - Comercial | 2025-07-01 |  | 1294
Grupo B | Laboratório de Solos | 03.902.129/0039-56 | 10/3491513-2 | B3 - Comercial | 2025-06-01 |  | 1737
Grupo B | Laboratório de Solos | 03.902.129/0039-56 | 10/3491513-2 | B3 - Comercial | 2025-05-01 |  | 832
Grupo B | Laboratório de Solos | 03.902.129/0039-56 | 10/3491513-2 | B3 - Comercial | 2025-04-01 |  | 1107
Grupo B | Laboratório de Solos | 03.902.129/0039-56 | 10/3491513-2 | B3 - Comercial | 2025-03-01 |  | 1347
Grupo B | Laboratório de Solos | 03.902.129/0039-56 | 10/3491513-2 | B3 - Comercial | 2025-02-01 |  | 875
Grupo B | Laboratório de Solos | 03.902.129/0039-56 | 10/3491513-2 | B3 - Comercial | 2025-01-01 |  | 0
Grupo B | AREC | 03.908.126/0001-57 | 10/172692-6 | B3 - Comercial | 2025-12-01 |  | 6073.06
Grupo B | AREC | 03.908.126/0001-57 | 10/172692-6 | B3 - Comercial | 2025-11-01 |  | 6374.03
Grupo B | AREC | 03.908.126/0001-57 | 10/172692-6 | B3 - Comercial | 2025-10-01 |  | 5428.03
Grupo B | AREC | 03.908.126/0001-57 | 10/172692-6 | B3 - Comercial | 2025-09-01 |  | 4204.96
Grupo B | AREC | 03.908.126/0001-57 | 10/172692-6 | B3 - Comercial | 2025-08-01 |  | 3408.79
Grupo B | AREC | 03.908.126/0001-57 | 10/172692-6 | B3 - Comercial | 2025-07-01 |  | 3450.56
Grupo B | AREC | 03.908.126/0001-57 | 10/172692-6 | B3 - Comercial | 2025-06-01 |  | 3657.4
Grupo B | AREC | 03.908.126/0001-57 | 10/172692-6 | B3 - Comercial | 2025-05-01 |  | 4080.16
Grupo B | AREC | 03.908.126/0001-57 | 10/172692-6 | B3 - Comercial | 2025-04-01 |  | 4416.04
Grupo B | AREC | 03.908.126/0001-57 | 10/172692-6 | B3 - Comercial | 2025-03-01 |  | 5075.65
Grupo B | AREC | 03.908.126/0001-57 | 10/172692-6 | B3 - Comercial | 2025-02-01 |  | 4332.69
Grupo B | AREC | 03.908.126/0001-57 | 10/172692-6 | B3 - Comercial | 2025-01-01 |  | 4121.32
Grupo B | TRR Maracaju | 43.241.544/0002-39 | 10/2502847-3 | B3 - Comercial | 2025-12-01 |  | 3547
Grupo B | TRR Maracaju | 43.241.544/0002-39 | 10/2502847-3 | B3 - Comercial | 2025-11-01 |  | 3614
Grupo B | TRR Maracaju | 43.241.544/0002-39 | 10/2502847-3 | B3 - Comercial | 2025-10-01 |  | 3961
Grupo B | TRR Maracaju | 43.241.544/0002-39 | 10/2502847-3 | B3 - Comercial | 2025-09-01 |  | 3873
Grupo B | TRR Maracaju | 43.241.544/0002-39 | 10/2502847-3 | B3 - Comercial | 2025-08-01 |  | 4685
Grupo B | TRR Maracaju | 43.241.544/0002-39 | 10/2502847-3 | B3 - Comercial | 2025-07-01 |  | 4336
Grupo B | TRR Maracaju | 43.241.544/0002-39 | 10/2502847-3 | B3 - Comercial | 2025-06-01 |  | 3953
Grupo B | TRR Maracaju | 43.241.544/0002-39 | 10/2502847-3 | B3 - Comercial | 2025-05-01 |  | 3888
Grupo B | TRR Maracaju | 43.241.544/0002-39 | 10/2502847-3 | B3 - Comercial | 2025-04-01 |  | 3810
Grupo B | TRR Maracaju | 43.241.544/0002-39 | 10/2502847-3 | B3 - Comercial | 2025-03-01 |  | 3733
Grupo B | TRR Maracaju | 43.241.544/0002-39 | 10/2502847-3 | B3 - Comercial | 2025-02-01 |  | 4609
Grupo B | TRR Maracaju | 43.241.544/0002-39 | 10/2502847-3 | B3 - Comercial | 2025-01-01 |  | 4300
Grupo B | Posto Carreteiro | 48.657.758/0001-23 | 10/2502804-4 | B3 - Comercial | 2025-12-01 |  | 9160
Grupo B | Posto Carreteiro | 48.657.758/0001-23 | 10/2502804-4 | B3 - Comercial | 2025-11-01 |  | 8920
Grupo B | Posto Carreteiro | 48.657.758/0001-23 | 10/2502804-4 | B3 - Comercial | 2025-10-01 |  | 9480
Grupo B | Posto Carreteiro | 48.657.758/0001-23 | 10/2502804-4 | B3 - Comercial | 2025-09-01 |  | 8800
Grupo B | Posto Carreteiro | 48.657.758/0001-23 | 10/2502804-4 | B3 - Comercial | 2025-08-01 |  | 8880
Grupo B | Posto Carreteiro | 48.657.758/0001-23 | 10/2502804-4 | B3 - Comercial | 2025-07-01 |  | 7600
Grupo B | Posto Carreteiro | 48.657.758/0001-23 | 10/2502804-4 | B3 - Comercial | 2025-06-01 |  | 8000
Grupo B | Posto Carreteiro | 48.657.758/0001-23 | 10/2502804-4 | B3 - Comercial | 2025-05-01 |  | 8880
Grupo B | Posto Carreteiro | 48.657.758/0001-23 | 10/2502804-4 | B3 - Comercial | 2025-04-01 |  | 9400
Grupo B | Posto Carreteiro | 48.657.758/0001-23 | 10/2502804-4 | B3 - Comercial | 2025-03-01 |  | 10000
Grupo B | Posto Carreteiro | 48.657.758/0001-23 | 10/2502804-4 | B3 - Comercial | 2025-02-01 |  | 11640
Grupo B | Posto Carreteiro | 48.657.758/0001-23 | 10/2502804-4 | B3 - Comercial | 2025-01-01 |  | 11760

## Usinas_Helexia_PR
Código | Nome do Projeto | Data | Mês | Nº Mês | Ano de Exposição Solar | Ano de Geração | Geração (MWh)
HCS01 | Cassilândia 01 | 2024-04-01 | Apr | 4 | 2024 | Ano 0 | 37.227
HCS01 | Cassilândia 01 | 2024-05-01 | May | 5 | 2024 | Ano 0 | 66.274
HCS01 | Cassilândia 01 | 2024-06-01 | Jun | 6 | 2024 | Ano 0 | 54.743
HCS01 | Cassilândia 01 | 2024-07-01 | Jul | 7 | 2024 | Ano 0 | 100.242
HCS01 | Cassilândia 01 | 2024-08-01 | Aug | 8 | 2024 | Ano 0 | 114.491
HCS01 | Cassilândia 01 | 2024-09-01 | Sept | 9 | 2024 | Ano 0 | 101.6523
HCS01 | Cassilândia 01 | 2024-10-01 | Oct | 10 | 2024 | Ano 0 | 88.6151
HCS01 | Cassilândia 01 | 2024-11-01 | Nov | 11 | 2024 | Ano 0 | 99.3694
HCS01 | Cassilândia 01 | 2024-12-01 | Dec | 12 | 2024 | Ano 0 | 77.1956
HCS01 | Cassilândia 01 | 2025-01-01 | Jan | 1 | 2024 | Ano 1 | 105.4782
HCS01 | Cassilândia 01 | 2025-02-01 | Feb | 2 | 2024 | Ano 1 | 85
HCS01 | Cassilândia 01 | 2025-03-01 | Mar | 3 | 2024 | Ano 1 | 100.1787
HCS01 | Cassilândia 01 | 2025-04-01 | Apr | 4 | 2024 | Ano 1 | 81.4361
HCS01 | Cassilândia 01 | 2025-05-01 | May | 5 | 2024 | Ano 1 | 93.3451
HCS01 | Cassilândia 01 | 2025-06-01 | Jun | 6 | 2024 | Ano 1 | 77.9022
HCS01 | Cassilândia 01 | 2025-07-01 | Jul | 7 | 2024 | Ano 1 | 104.9024
HCS01 | Cassilândia 01 | 2025-08-01 | Aug | 8 | 2024 | Ano 1 | 112
HCS01 | Cassilândia 01 | 2025-09-01 | Sept | 9 | 2024 | Ano 1 | 111.2776
HCS01 | Cassilândia 01 | 2025-10-01 | Oct | 10 | 2024 | Ano 1 | 103.9574
HCS01 | Cassilândia 01 | 2025-11-01 | Nov | 11 | 2024 | Ano 1 | 122.8546
HCS01 | Cassilândia 01 | 2025-12-01 | Dec | 12 | 2024 | Ano 1 | 104
HCS01 | Cassilândia 01 | 2026-01-01 | Jan | 1 | 2024 | Ano 2 | 106.7224
Código | Nome do Projeto | Data | Mês | Nº Mês | Ano de Exposição Solar | Ano de Geração | Geração (MWh)
HCS02 | Cassilândia 02 | 2024-04-01 | Apr | 4 | 2024 | Ano 0 | 32.672
HCS02 | Cassilândia 02 | 2024-05-01 | May | 5 | 2024 | Ano 0 | 108.947
HCS02 | Cassilândia 02 | 2024-06-01 | Jun | 6 | 2024 | Ano 0 | 92.917
HCS02 | Cassilândia 02 | 2024-07-01 | Jul | 7 | 2024 | Ano 0 | 163.0883
HCS02 | Cassilândia 02 | 2024-08-01 | Aug | 8 | 2024 | Ano 0 | 189.0879
HCS02 | Cassilândia 02 | 2024-09-01 | Sept | 9 | 2024 | Ano 0 | 176.1752
HCS02 | Cassilândia 02 | 2024-10-01 | Oct | 10 | 2024 | Ano 0 | 161.1117
HCS02 | Cassilândia 02 | 2024-11-01 | Nov | 11 | 2024 | Ano 0 | 169.5114
HCS02 | Cassilândia 02 | 2024-12-01 | Dec | 12 | 2024 | Ano 0 | 166.9964
HCS02 | Cassilândia 02 | 2025-01-01 | Jan | 1 | 2024 | Ano 1 | 190.9089
HCS02 | Cassilândia 02 | 2025-02-01 | Feb | 2 | 2024 | Ano 1 | 166
HCS02 | Cassilândia 02 | 2025-03-01 | Mar | 3 | 2024 | Ano 1 | 193.4294
HCS02 | Cassilândia 02 | 2025-04-01 | Apr | 4 | 2024 | Ano 1 | 145.8444
HCS02 | Cassilândia 02 | 2025-05-01 | May | 5 | 2024 | Ano 1 | 158.6377
HCS02 | Cassilândia 02 | 2025-06-01 | Jun | 6 | 2024 | Ano 1 | 128.6395
HCS02 | Cassilândia 02 | 2025-07-01 | Jul | 7 | 2024 | Ano 1 | 178.3455
HCS02 | Cassilândia 02 | 2025-08-01 | Aug | 8 | 2024 | Ano 1 | 191
HCS02 | Cassilândia 02 | 2025-09-01 | Sept | 9 | 2024 | Ano 1 | 200.2328
HCS02 | Cassilândia 02 | 2025-10-01 | Oct | 10 | 2024 | Ano 1 | 185.5502
HCS02 | Cassilândia 02 | 2025-11-01 | Nov | 11 | 2024 | Ano 1 | 215.3495
HCS02 | Cassilândia 02 | 2025-12-01 | Dec | 12 | 2024 | Ano 1 | 182
HCS02 | Cassilândia 02 | 2026-01-01 | Jan | 1 | 2024 | Ano 2 | 184.9512
Código | Nome do Projeto | Data | Mês | Nº Mês | Ano de Exposição Solar | Ano de Geração | Geração (MWh)
HCS03 | Cassilândia 03 | 2024-04-01 | Apr | 4 | 2024 | Ano 0 | 70.926
HCS03 | Cassilândia 03 | 2024-05-01 | May | 5 | 2024 | Ano 0 | 74.153
HCS03 | Cassilândia 03 | 2024-06-01 | Jun | 6 | 2024 | Ano 0 | 62.902
HCS03 | Cassilândia 03 | 2024-07-01 | Jul | 7 | 2024 | Ano 0 | 107.0881
HCS03 | Cassilândia 03 | 2024-08-01 | Aug | 8 | 2024 | Ano 0 | 51.7493
HCS03 | Cassilândia 03 | 2024-09-01 | Sept | 9 | 2024 | Ano 0 | 107.0198
HCS03 | Cassilândia 03 | 2024-10-01 | Oct | 10 | 2024 | Ano 0 | 98.5846
HCS03 | Cassilândia 03 | 2024-11-01 | Nov | 11 | 2024 | Ano 0 | 119.2367
HCS03 | Cassilândia 03 | 2024-12-01 | Dec | 12 | 2024 | Ano 0 | 111.1389
HCS03 | Cassilândia 03 | 2025-01-01 | Jan | 1 | 2024 | Ano 1 | 143.3821
HCS03 | Cassilândia 03 | 2025-02-01 | Feb | 2 | 2024 | Ano 1 | 121
HCS03 | Cassilândia 03 | 2025-03-01 | Mar | 3 | 2024 | Ano 1 | 141.1858
HCS03 | Cassilândia 03 | 2025-04-01 | Apr | 4 | 2024 | Ano 1 | 105.8031
HCS03 | Cassilândia 03 | 2025-05-01 | May | 5 | 2024 | Ano 1 | 121.0391
HCS03 | Cassilândia 03 | 2025-06-01 | Jun | 6 | 2024 | Ano 1 | 99.4716
HCS03 | Cassilândia 03 | 2025-07-01 | Jul | 7 | 2024 | Ano 1 | 127.0078
HCS03 | Cassilândia 03 | 2025-08-01 | Aug | 8 | 2024 | Ano 1 | 135
HCS03 | Cassilândia 03 | 2025-09-01 | Sept | 9 | 2024 | Ano 1 | 139.8889
HCS03 | Cassilândia 03 | 2025-10-01 | Oct | 10 | 2024 | Ano 1 | 128.4246
HCS03 | Cassilândia 03 | 2025-11-01 | Nov | 11 | 2024 | Ano 1 | 153.3072
HCS03 | Cassilândia 03 | 2025-12-01 | Dec | 12 | 2024 | Ano 1 | 130
HCS03 | Cassilândia 03 | 2026-01-01 | Jan | 1 | 2024 | Ano 2 | 131.6157
Performance Ratio
Código | Nome do Projeto | Data do PR | Mês do PR | Ano do PR | Ano de Exposição Solar | Ano de Geração | PR PVsyst (%) | PR Real (%) | Status
HCS01 | Cassilândia 01 | 2024-06-01 | Jun | 2024 | 2024 | Ano 0 | 0% | 54.67% | Aprovado
HCS01 | Cassilândia 01 | 2024-09-01 | Sept | 2024 | 2024 | Ano 0 | 0% | 70.26% | Aprovado
HCS01 | Cassilândia 01 | 2024-11-01 | Nov | 2024 | 2024 | Ano 0 | 0% | 73.1% | Aprovado
HCS01 | Cassilândia 01 | 2025-03-01 | Mar | 2025 | 2024 | Ano 1 | 0% | 74.86% | Aprovado
Código | Nome do Projeto | Data do PR | Mês do PR | Ano do PR | Ano de Exposição Solar | Ano de Geração | PR PVsyst (%) | PR Real (%) | Status
HCS02 | Cassilândia 02 | 2024-09-01 | Sept | 2024 | 2024 | Ano 0 | 0% | 71.75% | Aprovado
HCS02 | Cassilândia 02 | 2024-11-01 | Nov | 2024 | 2024 | Ano 0 | 0% | 79.49% | Aprovado
HCS02 | Cassilândia 02 | 2025-03-01 | Mar | 2025 | 2024 | Ano 1 | 0% | 79.9% | Aprovado
Código | Nome do Projeto | Data do PR | Mês do PR | Ano do PR | Ano de Exposição Solar | Ano de Geração | PR PVsyst (%) | PR Real (%) | Status
HCS03 | Cassilândia 03 | 2024-09-01 | Sept | 2024 | 2024 | Ano 0 | 0% | 57.15% | Aprovado
HCS03 | Cassilândia 03 | 2024-11-01 | Nov | 2024 | 2024 | Ano 0 | 0% | 79.71% | Aprovado
HCS03 | Cassilândia 03 | 2025-03-01 | Mar | 2025 | 2024 | Ano 1 | 0% | 80.01% | Aprovado

## PVSYST_Helexia
[9 empty] | 9 | 10 | 11 | 12 | 13 | 14 | 15 | 16 | 17 | 18 | 19 | 20
| PV Syst | [7 empty] | Jan | Fev | Mar | Abr | Mai | Jun | Jul | Ago | Set | Out | Nov | Dez
Código | Nome do Projeto | Distribuidora | Status | Cliente | Potência AC (kWac) | Potência DC (kWp) | Ano de Exposição Solar | Ano de Geração | janeiro | fevereiro | março | abril | maio | junho | julho | agosto | setembro | outubro | novembro | dezembro | Geração P50 Ano 0 (MWh/ano) | Geração P50 Ano Atual (MWh/ano) | Variabilidade Anual (%) | Geração P90 PVsyst Ano 0 (MWh/ano) | Geração P90 PVsyst Ano Atual (MWh/ano) | Geração P90 Ano Atual Real (MWh/ano) | PR Médio Ano 0 | PR Médio Ano Atual | Produção Específica | Fator de Capacidade | Versão PVsyst | Variante PVsyst | Data PVsyst | Observação | Link Report
HCS01 | Cassilândia 01 | EMS | Entregue | COMERC | 500 | 626.4 | 2024 | 2 | 105.88 | 109.34 | 120.94 | 113.72 | 105.37 | 89.609 | 99.212 | 121.11 | 114.6 | 118.18 | 107.05 | 116.84 | 1330.553 | 1321.851 | 3.083 | 1278.0052 | 1269.6468 | 1198.2407 | 81.89% | 81.34% | 2110.2347 | 30.18% | As Built | VCH | 2025-12-02 | Considerando perdas nos cabos e transformador conforme Projeto Executivo. Além de perdas por sujidade e indisponibilidade conforme premissas do O&M | Clique Aqui
HCS02 | Cassilândia 02 | EMS | Entregue | COMERC | 875 | 1127.52 | 2024 | 2 | 189.47 | 194.28 | 214.77 | 202.63 | 189.07 | 171.58 | 181 | 217.01 | 204.19 | 181 | 203.55 | 207.27 | 2369.92 | 2355.82 | 3.083 | 2276.3242 | 2262.7811 | 2135.5202 | 81.23% | 80.73% | 2089.382 | 30.73% | As Built | VCI | 2025-12-02 | Considerando perdas nos cabos e transformador conforme Projeto Executivo. Além de perdas por sujidade e indisponibilidade conforme premissas do O&M | Clique Aqui
HCS03 | Cassilândia 03 | EMS | Entregue | COMERC | 625 | 814.32 | 2024 | 2 | 143.14 | 127.55 | 146.3 | 145.98 | 136.62 | 123.99 | 130.51 | 156.67 | 147.01 | 151.08 | 146.08 | 138.71 | 1703.67 | 1693.64 | 3.083 | 1636.3866 | 1626.7527 | 1535.2626 | 80.77% | 80.29% | 2079.8212 | 30.93% | As Built | VCJ | 2025-12-02 | Considerando perdas nos cabos e transformador conforme Projeto Executivo. Além de perdas por sujidade e indisponibilidade conforme premissas do O&M | Clique Aqui
| Produçao 2025 | [7 empty] | Jan | Fev | Mar | Abr | Mai | Jun | Jul | Ago | Set | Out | Nov | Dez | Geração Atual Ano 0 (MWh/ano) | January 26 | February 26
Código | Nome do Projeto | Distribuidora | Status | Cliente | Potência AC (kWac) | Potência DC (kWp) | Ano de Exposição Solar | Ano de Geração | janeiro | fevereiro | março | abril | maio | junho | julho | agosto | setembro | outubro | novembro | dezembro | Geração Atual Ano 0 (MWh/ano)
HCS01 | Cassilândia 01 | EMS | Entregue | COMERC | 500 | 626.4 | 2024 | 2
HCS02 | Cassilândia 02 | EMS | Entregue | COMERC | 875 | 1127.52 | 2024 | 2 | 188.55 | 166 | 193.4294 | 144.1346 | 158.6377 | 128.6395 | 178.3455 | 190.7348 | 200.2328 | 185.5502 | 215.3495 | 181.5256 | 2131.1296 | 184.9512 | 157.439
HCS03 | Cassilândia 03 | EMS | Entregue | COMERC | 625 | 814.32 | 2024 | 2 | 143.48 | 121 | 141.1858 | 105.1116 | 121.0391 | 99.4716 | 127.0078 | 134.7817 | 139.8889 | 128.4246 | 153.3072 | 130.3996 | 1545.0979 | 131.6157 | 110.621

## Usinas
Unidade | Pi (kWp) | Pg (kW) | Número de módulos | Potencia (W) | Eficiência | Área do módulo (m²) | Área Total (m²) | Densidade de Potência (W/m²) | Latitude | Longitude | Inclinação | Azimuth
Novo Horizonte do Sul | 621 | 500 | 1800 | 345 | 17.4% | 1.9 | 3420 | 181.5789 | -22.67340908 | -53.84513269 | 22° | 0
Batayporã | 702 | 500 | 1560 | 450 | 20.4% | 2.2092 | 3446.327 | 203.6951 | -22.27609989 | -53.22534149
Amandina | 697 | 500 | 1700 | 410 | 20.3% | 2.022 | 3437.4612 | 202.7659 | -22.34231564 | -53.58536212