## Resumo
SIMULAÇÃO RATEIO FIXO — Cassilândia 03 × COPASUL ¦ Resumo Executivo
18 Unidades Consumidoras · Jun/2026–Mai/2036 · Energisa MS · Usina: Cassilândia 03 · 120 meses
⚡ GERAÇÃO INJETADA |  | 📄 PPA PAGO À HELEXIA |  | ✅ ECONOMIA LÍQUIDA |  | 🏦 BANCO RESIDUAL |  | 🌟 VALOR TOTAL
16556869.7776 |  | 7326414.8766 |  | 5142936.7949 |  | 576924.6453 |  | 5714592.9149
16556.870 MWh injetados em 120 meses |  | Custo total do contrato PPA |  | Rede evitada menos PPA pago |  | Banco total Copasul @ PPA |  | Economia + banco ATRIBUÍVEL a Helexia
A. CUSTO COPASUL — ANÁLISE 120 MESES | [6 empty] | B. INDICADORES-CHAVE
COMPONENTE |  |  | R$ | % | R$/mês |  | Usina contratada |  | Cassilândia 03
Custo SEM Helexia — baseline 120m |  |  | 15393038.2837 | 100% | 128275.319 |  | Período do contrato |  | Jun/2026 – Mai/2036 (120 meses)
Custo rede remanescente (COM Helexia) |  |  | 2923686.6122 | 18.99% | 24364.0551 |  | Potência contratada |  | 625 kWac
PPA pago à Helexia |  |  | 7326414.8766 | 47.6% | 61053.4573 |  | Geração P50 total |  | 16556.8698
Custo total COM Helexia (rede + PPA) |  |  | 10250101.4888 | 66.59% | 85417.5124 |  | PPA (R$/kWh) |  | 0.4425
★ ECONOMIA LÍQUIDA (rede − PPA) |  |  | 5142936.7949 | 33.41% | 42857.8066 |  | Tarifa Grupo A FP |  | 0.52647
+ Banco atribuível Helexia @ PPA (net NHS/AMD + Grupo B) |  |  | 571656.1201 | 3.714% | 4763.801 |  | Tarifa Grupo B3 |  | 1.1569
★ VALOR TOTAL HELEXIA (economia + banco atribuível) |  |  | 5714592.9149 | 37.12% | 47621.6076 |  | Economia média/mês |  | 42857.8066
[7 empty] | % redução custo Copasul |  | 33.41%
[7 empty] | Banco residual (kWh) |  | 1303784.5092
C. ANÁLISE VISUAL — ECONOMIA E BANCO DE CRÉDITOS
[10 empty] | Mês | SEM Helexia | PPA | Rede COM | Eco mensal | Eco acumulada |  | Eco acumulada
[10 empty] | Jun/26 | 29914.643 | 54865.575 | 0 | -24950.932 | -24950.932 | Jun/26 | -27890.9911
[10 empty] | Jul/26 | 231391.5942 | 57750.675 | 120540.949 | 53099.9702 | 28149.0382 | Jul/26 | 63180.7047
[10 empty] | Ago/26 | 156548.8478 | 69326.475 | 73373.6438 | 13848.729 | 41997.7672 | Ago/26 | 149296.8037
[10 empty] | Set/26 | 42616.0804 | 65051.925 | 0 | -22435.8446 | 19561.9225 | Set/26 | 124170.0248
[10 empty] | Out/26 | 43352.7711 | 66852.9 | 0 | -23500.1289 | -3938.2063 | Out/26 | 100669.8959
[10 empty] | Nov/26 | 43210.2455 | 64640.4 | 0 | -21430.1545 | -25368.3608 | Nov/26 | 79239.7415
[10 empty] | Dez/26 | 44658.6388 | 61379.175 | 0 | -16720.5362 | -42088.897 | Dez/26 | 62519.2978
[10 empty] | Jan/27 | 42485.5861 | 63022.7527 | 0 | -20537.1666 | -62626.0636 | Jan/27 | 41981.1433
[10 empty] | Fev/27 | 45032.5372 | 56158.6706 | 5.4067e-12 | -11126.1335 | -73752.1971 | Fev/27 | 30854.517
[10 empty] | Mar/27 | 208537.2572 | 64414.0612 | 0 | 144123.1959 | 70370.9989 | Mar/27 | 174977.0754
[10 empty] | Abr/27 | 35167.7294 | 64273.1693 | 0 | -29105.4398 | 41265.5591 | Abr/27 | 145871.4505
[10 empty] | Mai/27 | 32721.6569 | 60152.0782 | 0 | -27430.4213 | 13835.1378 | Mai/27 | 118440.5943
[10 empty] | Jun/27 | 67777.1991 | 54591.2471 | 0 | 13185.952 | 27021.0897 | Jun/27 | 134702.8746
[10 empty] | Jul/27 | 273824.1968 | 57461.9216 | 0 | 216362.2752 | 243383.3649 | Jul/27 | 358912.0273
[10 empty] | Ago/27 | 156758.9508 | 68979.8426 | 0 | 87779.1082 | 331162.4731 | Ago/27 | 451654.0523
[10 empty] | Set/27 | 42616.0804 | 64726.6654 | 0 | -22110.585 | 309051.8881 | Set/27 | 430608.8693
[10 empty] | Out/27 | 43352.7711 | 66518.6355 | 0 | -23165.8644 | 285886.0237 | Out/27 | 408526.8242
[10 empty] | Nov/27 | 43210.2455 | 64317.198 | 0 | -21106.9525 | 264779.0713 | Nov/27 | 388500.1279
[10 empty] | Dez/27 | 44658.6388 | 61072.2791 | 0 | -16413.6403 | 248365.431 | Dez/27 | 373203.0484
[10 empty] | Jan/28 | 42485.5861 | 63022.7527 | 0 | -20537.1666 | 227828.2643 | Jan/28 | 352664.8939
[10 empty] | Fev/28 | 45032.5372 | 56158.6706 | 5.4067e-12 | -11126.1335 | 216702.1309 | Fev/28 | 341538.2676
[10 empty] | Mar/28 | 210511.5851 | 64414.0612 | 0 | 146097.5239 | 362799.6547 | Mar/28 | 489578.5806
D. BANCO DE CRÉDITOS — SALDO FINAL MAI/2036 POR UC ¦ Banco total Copasul (incluindo NHS/AMD atribuíveis) | [9 empty] | Abr/28 | 35167.7294 | 64273.1693 | 0 | -29105.4398 | 333694.2149 | Abr/28 | 460472.9557
Unidade Consumidora | Grupo | Saldo (kWh) | Valor @ PPA (R$) | % do banco total | [5 empty] | Mai/28 | 32721.6569 | 60152.0782 | 0 | -27430.4213 | 306263.7936 | Mai/28 | 433042.0994
NHS — Novo Horizonte do Sul | A4V | 168286.4998 | 74466.7762 | 12.91% | [5 empty] | Jun/28 | 68371.7401 | 54318.2909 | 0 | 14053.4492 | 320317.2429 | Jun/28 | 455434.5114
AMD — Amandina | A3A | 465795.9422 | 206114.7044 | 35.73% | [5 empty] | Jul/28 | 351571.1055 | 57174.612 | 94038.9811 | 200357.5123 | 520674.7552 | Jul/28 | 772321.4241
AREC | B3 | 73475.6094 | 32512.9571 | 5.636% | [5 empty] | Ago/28 | 233642.8621 | 68634.9434 | 0 | 165007.9186 | 685682.6738 | Ago/28 | 877552.3144
Banheiro Motoristas | B3 | 8154.8872 | 3608.5376 | 0.6255% | [5 empty] | Set/28 | 42616.0804 | 64403.032 | 0 | -21786.9517 | 663895.7222 | Set/28 | 846688.5348
CTC Copasul | B3 | 10934.4697 | 4838.5028 | 0.8387% | [5 empty] | Out/28 | 43352.7711 | 66186.0423 | 0 | -22833.2712 | 641062.451 | Out/28 | 814041.745
Depósito Irrigação | B3 | 17063.0055 | 7550.3799 | 1.309% | [5 empty] | Nov/28 | 43210.2455 | 63995.612 | 0 | -20785.3665 | 620277.0845 | Nov/28 | 783585.3855
Entreposto | B3 | 149816.2899 | 66293.7083 | 11.49% | [5 empty] | Dez/28 | 44658.6388 | 60766.9177 | 0 | -16108.2789 | 604168.8056 | Dez/28 | 756357.7203
Esc. Deodápolis | B3 | 52587.5375 | 23269.9854 | 4.033% | [5 empty] | Jan/29 | 42485.5861 | 62707.639 | 0 | -20222.0528 | 583946.7528 | Jan/29 | 727189.3338
Esc. Nova Andradina | B3 | 35653.944 | 15776.8702 | 2.735% | [5 empty] | Fev/29 | 45032.5372 | 55877.8773 | 5.4067e-12 | -10845.3401 | 573101.4126 | Fev/29 | 704850.7091
Esc. Regional Deodápolis | B3 | 18647.7805 | 8251.6429 | 1.43% | [5 empty] | Mar/29 | 212476.0414 | 64091.9909 | 0 | 148384.0505 | 721485.4631 | Mar/29 | 862505.7962
Galpão AE | B3 | 9460.2999 | 4186.1827 | 0.7256% | [5 empty] | Abr/29 | 35167.7294 | 63951.8034 | 0 | -28784.074 | 692701.3892 | Abr/29 | 832093.2453
Irrigação CG | B3 | 15819.8762 | 7000.2952 | 1.213% | [5 empty] | Mai/29 | 32721.6569 | 59851.3179 | 0 | -27129.6609 | 665571.7282 | Mai/29 | 805781.18
Laboratório de Solos | B3 | 46818.9279 | 20717.3756 | 3.591% | [5 empty] | Jun/29 | 129219.3837 | 54046.6994 | 0 | 75172.6842 | 740744.4125 | Jun/29 | 919330.1755
Posto Carreteiro | B3 | 141483.7656 | 62606.5663 | 10.85% | [5 empty] | Jul/29 | 438735.3728 | 56888.739 | 238981.8458 | 142864.788 | 883609.2004 | Jul/29 | 1340578.5406
Refeitório Deodápolis | B1 | 2834.9914 | 1254.4837 | 0.2174% | [5 empty] | Ago/29 | 234044.9354 | 68291.7687 | 118893.548 | 46859.6187 | 930468.8192 | Ago/29 | 1431132.9518
Subest. Fiação | B3 | 23926.6462 | 10587.5409 | 1.835% | [5 empty] | Set/29 | 42616.0804 | 64081.0169 | 0 | -21464.9365 | 909003.8827 | Set/29 | 1401429.6687
TRR Maracaju | B3 | 63024.0363 | 27888.1361 | 4.834% | [5 empty] | Out/29 | 43352.7711 | 65855.1121 | 0 | -22502.341 | 886501.5417 | Out/29 | 1369952.2905
TOTAL — 17 UCs |  | 1303784.5092 | 576924.6453 | 100% | [5 empty] | Nov/29 | 43210.2455 | 63675.6339 | 0 | -20465.3884 | 866036.1533 | Nov/29 | 1340654.3903
E. BANCO ATRIBUÍVEL HELEXIA — O QUE A HELEXIA REALMENTE ENTREGA | [9 empty] | Dez/29 | 44658.6388 | 60463.0831 | 0 | -15804.4443 | 850231.709 | Dez/29 | 1314569.041
Unidade / Grupo | Banco SEM | Banco COM | Atribuível (kWh) | Atribuível (R$) | [5 empty] | Jan/30 | 42485.5861 | 62394.1008 | 0 | -19908.5146 | 830323.1943 | Jan/30 | 1286552.6741
NHS — Silos N. Horizonte | 11906.2718 | 168286.4998 | 156380.228 | 69198.2509 | [5 empty] | Fev/30 | 45032.5372 | 55598.4879 | 5.4067e-12 | -10565.9507 | 819757.2436 | Fev/30 | 1265331.92
AMD — Silos Amandina | 0 | 465795.9422 | 465795.9422 | 206114.7044 | [5 empty] | Mar/30 | 214430.6754 | 63771.531 | 176765.4308 | -26106.2864 | 793650.9572 | Mar/30 | 1442066.826
Grupo B (15 UCs) | 0 | 669702.0672 | 669702.0672 | 296343.1647 | [5 empty] | Abr/30 | 35167.7294 | 63632.0444 | 0 | -28464.3149 | 765186.6422 | Abr/30 | 1412812.5154
TOTAL atribuível Helexia | 11906.2718 | 1303784.5092 | 1291878.2374 | 571656.1201 | [5 empty] | Mai/30 | 32721.6569 | 59552.0613 | 0 | -26830.4043 | 738356.2379 | Mai/30 | 1387638.188
NHS — Novo Horizonte do Sul (A4V) | 82157.5437 | 226542.1857 | 156380.228 | 69198.2509 | [5 empty] | Jun/30 | 131475.7137 | 53776.4659 | 35897.426 | 41801.8217 | 780158.0597 | Jun/30 | 1527714.5017
AMD — Amandina (A3A) | 152269.1154 | 2006515.6603 | 465795.9422 | 206114.7044 | [5 empty] | Jul/30 | 439117.1258 | 56604.2953 | 238473.1568 | 144039.6738 | 924197.7334 | Jul/30 | 1843576.7735
Grupo B — 15 UCs (SEM banco próprio = zero) | 0 | 669702.0672 | 669702.0672 | 296343.1647 | [5 empty] | Ago/30 | 234444.9984 | 67950.3099 | 117823.6531 | 48671.0355 | 972868.7689 | Ago/30 | 1947014.2505
★ BANCO ATRIBUÍVEL TOTAL HELEXIA | — | — | 1291878.2374 | 571656.1201 | [5 empty] | Set/30 | 42616.0804 | 63760.6118 | 0 | -21144.5314 | 951724.2375 | Set/30 | 1918490.8159
* Banco COM = saldo que Copasul terá em Mai/2031. Banco SEM = projeção sem CS3. Atribuível = diferença gerada pela Helexia (Grupo B: 100%; NHS/AMD: COM−SEM). | [9 empty] | Out/30 | 43352.7711 | 65525.8366 | 0 | -22173.0654 | 929551.1721 | Out/30 | 1888202.1565
Modelo V10_10anos · Usina: Cassilândia 03 · PPA: R$0.4425/kWh · Jun/2026–Mai/2036 · 120 meses | [9 empty] | Nov/30 | 43210.2455 | 63357.2558 | 0 | -20147.0102 | 909404.1618 | Nov/30 | 1860007.9655
[10 empty] | Dez/30 | 44658.6388 | 60160.7677 | 0 | -15502.1289 | 893902.0329 | Dez/30 | 1834883.9506
[10 empty] | Jan/31 | 42485.5861 | 62082.1303 | 0 | -19596.5441 | 874305.4888 | Jan/31 | 1807859.8084
[10 empty] | Fev/31 | 45032.5372 | 55320.4954 | 5.4067e-12 | -10287.9583 | 864017.5305 | Fev/31 | 1786702.6306
[10 empty] | Mar/31 | 216375.5363 | 63452.6733 | 170885.346 | -17962.4831 | 846055.0474 | Mar/31 | 1983790.1222
[10 empty] | Abr/31 | 35167.7294 | 63313.8842 | 0 | -28146.1547 | 817908.8927 | Abr/31 | 1955477.9326
[10 empty] | Mai/31 | 32721.6569 | 59254.301 | 0 | -26532.644 | 791376.2487 | Mai/31 | 1930957.2544
[10 empty] | Jun/31 | 126068.1443 | 53507.5836 | 0 | 72560.5607 | 863936.8094 | Jun/31 | 1955256.7284
[10 empty] | Jul/31 | 437100.0008 | 56321.2738 | 184620.5498 | 196158.1772 | 1060094.9866 | Jul/31 | 1996713.3859
[10 empty] | Ago/31 | 236071.5553 | 67610.5583 | 87321.1123 | 81139.8847 | 1141234.8712 | Ago/31 | 2026880.759
[10 empty] | Set/31 | 110809.3171 | 63441.8087 | 0 | 47367.5084 | 1188602.3796 | Set/31 | 2061216.8816
[10 empty] | Out/31 | 43352.7711 | 65198.2074 | 0 | -21845.4362 | 1166756.9434 | Out/31 | 2093796.6056
[10 empty] | Nov/31 | 43210.2455 | 63040.4695 | 0 | -19830.224 | 1146926.7194 | Nov/31 | 2128534.0674
[10 empty] | Dez/31 | 44658.6388 | 59859.9639 | 0 | -15201.3251 | 1131725.3944 | Dez/31 | 2166452.0349
[10 empty] | Jan/32 | 42485.5861 | 61771.7196 | 0 | -19286.1335 | 1112439.2609 | Jan/32 | 2202458.2466
[10 empty] | Fev/32 | 158790.6037 | 55043.893 | 5.4067e-12 | 103746.7107 | 1216185.9716 | Fev/32 | 2245192.285
[10 empty] | Mar/32 | 402414.5459 | 63135.41 | 112347.0243 | 226932.1116 | 1443118.0832 | Mar/32 | 2279834.8064
[10 empty] | Abr/32 | 116324.9105 | 62997.3147 | 0 | 53327.5958 | 1496445.679 | Abr/32 | 2314615.423
[10 empty] | Mai/32 | 85024.1285 | 58958.0295 | 0 | 26066.0991 | 1522511.7781 | Mai/32 | 2353435.3249
[10 empty] | Jun/32 | 195090.6574 | 53240.0457 | 0 | 141850.6117 | 1664362.3898 | Jun/32 | 2401363.1795
[10 empty] | Jul/32 | 437100.0008 | 56039.6674 | 156793.201 | 224267.1323 | 1888629.5221 | Jul/32 | 2446491.4124
[10 empty] | Ago/32 | 236071.5553 | 67272.5055 | 88799.9167 | 79999.1331 | 1968628.6552 | Ago/32 | 2480386.8072
[10 empty] | Set/32 | 110809.3171 | 63124.5997 | 0 | 47684.7174 | 2016313.3727 | Set/32 | 2518430.1078
[10 empty] | Out/32 | 43352.7711 | 64872.2163 | 0 | -21519.4452 | 1994793.9275 | Out/32 | 2554725.7918
[10 empty] | Nov/32 | 43210.2455 | 62725.2672 | 0 | -19515.0216 | 1975278.9059 | Nov/32 | 2593168.425
[10 empty] | Dez/32 | 44658.6388 | 59560.6641 | 0 | -14902.0252 | 1960376.8806 | Dez/32 | 2634775.6612
[10 empty] | Jan/33 | 42485.5861 | 61462.861 | 0 | -18977.2749 | 1941399.6057 | Jan/33 | 2674480.7005
[10 empty] | Fev/33 | 158790.6037 | 54768.6735 | 5.4067e-12 | 104021.9302 | 2045421.5359 | Fev/33 | 2720879.9273
[10 empty] | Mar/33 | 402414.5459 | 62819.7329 | 113949.778 | 225645.0349 | 2271066.5709 | Mar/33 | 2759228.0947
[10 empty] | Abr/33 | 116324.9105 | 62682.3282 | 0 | 53642.5824 | 2324709.1532 | Abr/33 | 2797713.6669
[10 empty] | Mai/33 | 85024.1285 | 58663.2393 | 0 | 26360.8892 | 2351070.0424 | Mai/33 | 2840218.3279
[10 empty] | Jun/33 | 195090.6574 | 52973.8455 | 0 | 142116.8119 | 2493186.8544 | Jun/33 | 2891887.101
[10 empty] | Jul/33 | 437100.0008 | 55759.4691 | 155419.1834 | 225921.3483 | 2719108.2027 | Jul/33 | 2940770.2504
[10 empty] | Ago/33 | 236071.5553 | 66936.143 | 86311.9896 | 82823.4228 | 2801931.6255 | Ago/33 | 2978476.7259
[10 empty] | Set/33 | 110809.3171 | 62808.9767 | 0 | 48000.3404 | 2849931.9659 | Set/33 | 3020310.3677
[10 empty] | Out/33 | 43352.7711 | 64547.8552 | 0 | -21195.0841 | 2828736.8818 | Out/33 | 3020114.7058
[10 empty] | Nov/33 | 43210.2455 | 62411.6408 | 0 | -19201.3953 | 2809535.4865 | Nov/33 | 3021048.667
[10 empty] | Dez/33 | 44658.6388 | 59262.8607 | 0 | -14604.2219 | 2794931.2646 | Dez/33 | 3023731.585
[10 empty] | Jan/34 | 42485.5861 | 61155.5467 | 0 | -18669.9606 | 2776261.304 | Jan/34 | 3025288.2824
[10 empty] | Fev/34 | 158790.6037 | 54494.8301 | 5.4067e-12 | 104295.7736 | 2880557.0776 | Fev/34 | 3030808.3608
[10 empty] | Mar/34 | 402414.5459 | 62505.6343 | 112347.0243 | 227561.8873 | 3108118.9649 | Mar/34 | 3031561.7046
[10 empty] | Abr/34 | 116324.9105 | 62368.9165 | 0 | 53955.994 | 3162074.9589 | Abr/34 | 3032396.4006
[10 empty] | Mai/34 | 85024.1285 | 58369.9231 | 0 | 26654.2054 | 3188729.1643 | Mai/34 | 3035610.6505
[10 empty] | Jun/34 | 195090.6574 | 52708.9762 | 0 | 142381.6811 | 3331110.8455 | Jun/34 | 3068497.4723
[10 empty] | Jul/34 | 437100.0008 | 55480.6717 | 145314.3325 | 236304.9966 | 3567415.842 | Jul/34 | 3099866.4556
[10 empty] | Ago/34 | 236071.5553 | 66601.4623 | 82854.0769 | 86616.0162 | 3654031.8582 | Ago/34 | 3124634.8411
[10 empty] | Set/34 | 110809.3171 | 62494.9318 | 0 | 48314.3853 | 3702346.2436 | Set/34 | 3151840.6032
[10 empty] | Out/34 | 43352.7711 | 64225.116 | 0 | -20872.3448 | 3681473.8987 | Out/34 | 3178019.4375
[10 empty] | Nov/34 | 43210.2455 | 62099.5826 | 0 | -18889.3371 | 3662584.5617 | Nov/34 | 3205459.854
[10 empty] | Dez/34 | 44658.6388 | 58966.5464 | 0 | -14307.9076 | 3648276.654 | Dez/34 | 3234641.843
[10 empty] | Jan/35 | 42485.5861 | 60849.769 | 0 | -18364.1829 | 3629912.4712 | Jan/35 | 3262702.3018
[10 empty] | Fev/35 | 158790.6037 | 54222.356 | 5.4067e-12 | 104568.2477 | 3734480.7189 | Fev/35 | 3294709.6359
[10 empty] | Mar/35 | 402414.5459 | 62193.1061 | 0 | 340221.4398 | 4074702.1587 | Mar/35 | 3321970.0866
[10 empty] | Abr/35 | 116324.9105 | 62057.0719 | 0 | 54267.8386 | 4128969.9973 | Abr/35 | 3349311.5507
[10 empty] | Mai/35 | 85024.1285 | 58078.0735 | 0 | 26946.055 | 4155916.0523 | Mai/35 | 3379022.659
[10 empty] | Jun/35 | 195090.6574 | 52445.4314 | 0 | 142645.226 | 4298561.2783 | Jun/35 | 3414778.6843
[10 empty] | Jul/35 | 437100.0008 | 55203.2684 | 132889.4217 | 249007.3107 | 4547568.589 | Jul/35 | 3448896.4603
[10 empty] | Ago/35 | 236071.5553 | 66268.455 | 79045.0213 | 90758.079 | 4638326.668 | Ago/35 | 3476441.1383
[10 empty] | Set/35 | 110809.3171 | 62182.4572 | 0 | 48626.86 | 4686953.528 | Set/35 | 3506413.0383
[10 empty] | Out/35 | 43352.7711 | 63903.9904 | 0 | -20551.2193 | 4666402.3088 | Out/35 | 3535362.2888
[10 empty] | Nov/35 | 43210.2455 | 61789.0847 | 0 | -18578.8392 | 4647823.4696 | Nov/35 | 3565567.8654
[10 empty] | Dez/35 | 44658.6388 | 58671.7137 | 0 | -14013.0749 | 4633810.3947 | Dez/35 | 3597507.6806
[10 empty] | Jan/36 | 42485.5861 | 60545.5202 | 0 | -18059.934 | 4615750.4607 | Jan/36 | 3628330.6355
[10 empty] | Fev/36 | 158790.6037 | 53951.2442 | 5.4067e-12 | 104839.3595 | 4720589.8202 | Fev/36 | 3663084.031
[10 empty] | Mar/36 | 402414.5459 | 61882.1406 | 0 | 340532.4053 | 5061122.2255 | Mar/36 | 3693110.3091
[10 empty] | Abr/36 | 116324.9105 | 61746.7866 | 0 | 54578.124 | 5115700.3495 | Abr/36 | 3723217.2633
[10 empty] | Mai/36 |  | 57787.6831 | 0 | 27236.4454 | 5142936.7949 | Mai/36 | 3755683.9945

## Premissas
PREMISSAS — Cassilândia 03 × Copasul ¦ Energisa MS | [10 empty] | 🎯 OTIMIZAÇÃO RATEIO — SOLVER CONFIG
Azul = inputs editáveis ¦ Preto = fórmulas ¦ Verde = links entre abas | [10 empty] | Siga o passo a passo abaixo para maximizar Economia Líquida via Excel Solver
A. TARIFAS ENERGISA MS (com tributos ICMS 17% + PIS/COFINS) | [10 empty] | ① CÉLULA OBJETIVO (aponte o Solver aqui): |  | ENDEREÇO | VALOR ATUAL | OBJETIVO
Tarifa Grupo A FP com tributos (R$/kWh) | 0.52647 | ← T_AFP: edit here | [8 empty] | Economia Líquida Copasul 24m (R$) |  | Premissas!K5 | 5142936.7949 | ↑ MAXIMIZAR
Tarifa Grupo A Ponta com tributos (R$/kWh) | 2.9724 | ← T_APT: edit here | [8 empty] | ② ATIVAR SOLVER (se ainda não estiver ativo) | Arquivo → Opções → Suplementos → Gerenciar: Suplementos do Excel → Ir... → ✓ Solver Add-in → OK
Tarifa Grupo B3 com tributos (R$/kWh) | 1.1569 | ← T_B3: edit here | [8 empty] | ③ ABRIR SOLVER | Guia Dados → botão "Solver" (canto direito da faixa de opções)
FA = TE_FP / TE_Ponta | 0.60427 | ← FA: edit here | [8 empty] | ④ CONFIGURAR OBJETIVO | Definir Objetivo: selecione a célula Premissas!K5 → marque ● Máx
ICMS (%) | 17% | ← ICMS: edit here | [8 empty] | ⑤ DEFINIR CÉLULAS VARIÁVEIS | Alterando Células de Variáveis: Premissas!$B$33:$K$50 (170 variáveis = 17 UCs × 10 períodos)
PIS + COFINS (%) | 8.55% | ← PIS_COFINS: edit here | [8 empty] | ⑥ ADICIONAR AS RESTRIÇÕES (Adicionar → preencher cada linha → OK)
ICMS isenção autoconsumo remoto ativa? (Art. 23-A RICMS/MS) → 'Sim' = isento ¦ 'Não' = ICMS cobrado sobre kWh compensados pelo CS3 | Sim | 0 | 0 | 0 | ← B=toggle (Sim/Não) ¦ C=ICMS A_FP D=ICMS A_Ponta E=ICMS Grupo B (R$/kWh) — tudo 0 se Sim | [5 empty] | Célula / Intervalo | Relação | Valor / Restrição | Descrição
B. CONDIÇÕES DO CONTRATO | [10 empty] | Premissas!$B$33:$K$50 | >= | 0 | Todos os rateios ≥ 0% (sem valores negativos, P1–P10)
Usina | Cassilândia 03 | [9 empty] | Premissas!$B$51 | = | 1 | Soma P1 = 100% (Jun–Set/26)
Distribuidora | Energisa MS | [9 empty] | Premissas!$C$51 | = | 1 | Soma P2 = 100% (Out/26–Mar/27)
Início do contrato | Jun/2026 | [9 empty] | Premissas!$D$51 | = | 1 |  | Soma P3 = 100% (Abr–Set/27)
Prazo (meses) | 120 | [9 empty] | Premissas!$E$51 | = | 1 | Soma P4 = 100% (Out/27–Mai/28)
PPA Helexia CS3 (R$/kWh) | 0.4425 | [9 empty] | Premissas!$F$51 | = | 1 | Soma P5 = 100% (Jun–Nov/28)
H. CENÁRIO CONCORRENTE — ENERGIA ASSINATURA GRUPO B (ex: Plin Energia) | [10 empty] | Premissas!$G$51 | = | 1 | Soma P6 = 100% (Dez/28–Mai/29)
Grupo B tem contrato Assinatura GD concorrente? | Sim | Desconto (%): | 20% | Tarifa B3 SEM efetiva: | 0.92549 | [5 empty] | Premissas!$H$51 | = | 1 | Soma P7 = 100% (Jun–Nov/29)
C. PREMISSAS DE CRESCIMENTO E DEGRADAÇÃO | [10 empty] | Premissas!$I$51 | = | 1 | Soma P8 = 100% (Dez/29–Mai/30)
Crescimento consumo Y2 vs Y1 (%) | 0% | ← 2.5% editável ¦ aplica a TODOS os UCs | [8 empty] | Premissas!$J$51 | = | 1 | Soma P9 = 100% (Jun–Nov/30)
Crescimento consumo Y3 parcial (Dez/27-Mai/28) (%) | 2.5% | ← mesmo % que Y2 por padrão | [8 empty] | Premissas!$K$51 | = | 1 | Soma P10 = 100% (Dez/30–Mai/31)
Degradação geração Y2 (%) | 0.5% | ← 0.5%/ano editável | [8 empty] | Premissas!$B$34:$K$34 | = | 0 | BAT (linha 34) = 0% em todos os períodos (P1–P10)
Usar proxy Batayporã p/ Amandina gen? | Sim | [9 empty] | Premissas!$B$33:$E$50 | <= | 1 | Todos os rateios ≤ 100% (limite superior)
D. BANCOS DE CRÉDITOS — SALDO INICIAL (Mai/2026, FPt GD I) | [10 empty] | ⑦ MÉTODO DE RESOLUÇÃO E OPÇÕES
NHS — Silos Novo Horizonte do Sul (kWh) | 148516 | [9 empty] | Método de Resolução: | GRG Não-Linear | O modelo tem funções IF (não-lineares). GRG é o método correto.
BAT — Silos Batayporã (kWh) [stranded — não transferível CS3] | 906739 | [9 empty] | Opções → Precisão: | 0,000001 | Maior precisão = resultado mais fino.
AMD — Silos Amandina (kWh) | 991029
TOTAL NHS+AMD (kWh) | 1139545 | ← BAT stranded bank não incluído no total
E. RATEIO FIXO HCS03 — 4 PERÍODOS (edit percentuais — devem somar 100% por período)
UC / Planta | P1 (M1-12) | P2 (M13-24) | P3 (M25-36) | P4 (M37-48) | P5 (M49-60) | P6 (M61-72) | P7 (M73-84) | P8 (M85-96) | P9 (M97-108) | P10 (M109-120)
NHS — Silos N. Horizonte (A4V) | 58.77% | 56.03% | 16% | 4.1% | 5.7% | 44.92% | 43.3% | 46.64% | 51.24% | 56.32%
BAT — Silos Batayporã (A4V) | 0% | 0% | 0% | 0% | 0% | 0% | 0% | 0% | 0% | 0%
AMD — Silos Amandina (A3A) | 0% | 0% | 51.19% | 63.87% | 59.08% | 25% | 24.9% | 25.09% | 16.5% | 6.8%
AREC (B3) | 3.3% | 5.9% | 4.141% | 3.568% | 3.908% | 3.401% | 3.4% | 1.3% | 4.7% | 4.1%
Banheiro Motoristas (B3) | 0.5275% | 0.4808% | 0.4094% | 0.3528% | 0.3866% | 0.3363% | 0.3324% | 0.3277% | 0.3178% | 0.3071%
CTC Copasul (B3) | 0.7084% | 0.6452% | 0.5498% | 0.4739% | 0.5189% | 0.4516% | 0.4462% | 0.4401% | 0.4268% | 0.4124%
Depósito Irrigação (B3) | 1.092% | 0.9954% | 0.8478% | 0.7305% | 0.8003% | 0.6963% | 0.7% | 0.6786% | 0.6583% | 0.6359%
Entreposto (B3) | 9.5% | 11.5% | 5.5% | 6.8% | 8.046% | 7.002% | 6.9% | 6.823% | 6.6% | 8.9%
Esc. Deodápolis (B3) | 3.912% | 2.6% | 3.036% | 1.6% | 2.866% | 1.5% | 4% | 2.43% | 2.357% | 3.3%
Esc. Nova Andradina (B3) | 2.4% | 1.6% | 2.227% | 2.9% | 2.102% | 1.829% | 1.807% | 1.782% | 1.729% | 1.67%
Esc. Regional Deodápolis (B3) | 1.263% | 1.1% | 0.9805% | 0.8447% | 0.9254% | 0.8054% | 0.7956% | 0.7847% | 0.7611% | 0.7353%
Galpão AE (B3) | 0.5955% | 0.5458% | 0.4621% | 0.3982% | 0.4363% | 0.3797% | 0.3752% | 0.37% | 0.3589% | 0.3466%
Irrigação CG (B3) | 1.025% | 0.933% | 0.7956% | 0.6855% | 0.7508% | 0.6534% | 0.6456% | 0.6368% | 0.6176% | 0.5967%
Lab. Solos (B3) | 3.032% | 1.8% | 2.353% | 3% | 2.221% | 1.933% | 1.91% | 1.883% | 1.827% | 1.765%
Posto Carreteiro (B3) | 8% | 11% | 7.5% | 5.4% | 8.062% | 7.016% | 6.932% | 6.836% | 7.6% | 8.9%
Refeitório Deodápolis (B1) | 0.1833% | 0.1672% | 0.1422% | 0.1227% | 0.1343% | 0.1169% | 0.1155% | 0.1139% | 0.1105% | 0.1068%
Subest. Fiação (B3) | 1.495% | 0.4% | 1.16% | 2% | 0.6% | 0.9528% | 0.9414% | 0.9285% | 0.9007% | 1.4%
TRR Maracaju (B3) | 4.2% | 4.304% | 2.7% | 3.157% | 3.458% | 3.009% | 2.5% | 2.932% | 3.3% | 3.7%
TOTAL (deve = 100%) | 100% | 100% | 100% | 100% | 100% | 100% | 100% | 100% | 100% | 100%
⚠ Ajuste os percentuais acima para que cada coluna some exatamente 100%. BAT está fixo em 0% — seus créditos futuros entram via mecanismo de rateio próprio (seção F abaixo). A otimização automática maximiza o aproveitamento dos créditos CS3.
⚠ P5–P20 (Jun/2028–Mai/2036): alocação optimizada (SLSQP, Python).
F. RATEIO DO SURPLUS BAT — 2 PERÍODOS (NH 39% / AMD 61% por padrão)
BAT→NHS (%) | 50% | ← editável
BAT→AMD (%) | 50% | ← = 1 − NHS%
G. GERAÇÃO HCS03 P50 — PVSYST Cassilândia 03 (kWh/mês)
Degradação Y2 aplicada | 0.5% | ← Y1: valor direto PVSYST ¦ Y2/Y3: × (1−DEG)
Jun/26 | 123990 | kWh — CS3 P50 mês 06 (base=136,620 kWh)
Jul/26 | 130510 | kWh — CS3 P50 mês 07 (base=123,990 kWh)
Ago/26 | 156670 | kWh — CS3 P50 mês 08 (base=130,510 kWh)
Set/26 | 147010 | kWh — CS3 P50 mês 09 (base=156,670 kWh)
Out/26 | 151080 | kWh — CS3 P50 mês 10 (base=147,010 kWh)
Nov/26 | 146080 | kWh — CS3 P50 mês 11 (base=151,080 kWh)
Dez/26 | 138710 | kWh — CS3 P50 mês 12 (base=146,080 kWh)
Jan/27 | 142424.3 | kWh — CS3 P50 mês 01 (base=2,000 kWh)
Fev/27 | 126912.25 | kWh — CS3 P50 mês 02 (base=143,140 kWh)
Mar/27 | 145568.5 | kWh — CS3 P50 mês 03 (base=127,550 kWh)
Abr/27 | 145250.1 | kWh — CS3 P50 mês 04 (base=146,300 kWh)
Mai/27 | 135936.9 | kWh — CS3 P50 mês 05 (base=145,980 kWh)
Jun/27 | 123370.05 | kWh — CS3 P50 mês 06 (base=136,620 kWh)
Jul/27 | 129857.45 | kWh — CS3 P50 mês 07 (base=123,990 kWh)
Ago/27 | 155886.65 | kWh — CS3 P50 mês 08 (base=130,510 kWh)
Set/27 | 146274.95 | kWh — CS3 P50 mês 09 (base=156,670 kWh)
Out/27 | 150324.6 | kWh — CS3 P50 mês 10 (base=147,010 kWh)
Nov/27 | 145349.6 | kWh — CS3 P50 mês 11 (base=151,080 kWh)
Dez/27 | 138016.45 | kWh — CS3 P50 mês 12 (base=146,080 kWh)
Jan/28 | 142424.3 | kWh — CS3 P50 mês 01 (base=2,000 kWh)
Fev/28 | 126912.25 | kWh — CS3 P50 mês 02 (base=143,140 kWh)
Mar/28 | 145568.5 | kWh — CS3 P50 mês 03 (base=127,550 kWh)
Abr/28 | 145250.1 | kWh — CS3 P50 mês 04 (base=146,300 kWh)
Mai/28 | 135936.9 | kWh — CS3 P50 mês 05 (base=145,980 kWh)
Jun/28 | 122753.1997 | kWh — CS3 P50 mês 06
Jul/28 | 129208.1627 | kWh — CS3 P50 mês 07
Ago/28 | 155107.2168 | kWh — CS3 P50 mês 08
Set/28 | 145543.5752 | kWh — CS3 P50 mês 09
Out/28 | 149572.977 | kWh — CS3 P50 mês 10
Nov/28 | 144622.852 | kWh — CS3 P50 mês 11
Dez/28 | 137326.3678 | kWh — CS3 P50 mês 12
Jan/29 | 141712.1785 | kWh — CS3 P50 mês 01
Fev/29 | 126277.6888 | kWh — CS3 P50 mês 02
Mar/29 | 144840.6575 | kWh — CS3 P50 mês 03
Abr/29 | 144523.8495 | kWh — CS3 P50 mês 04
Mai/29 | 135257.2155 | kWh — CS3 P50 mês 05
Jun/29 | 122139.4338 | kWh — CS3 P50 mês 06
Jul/29 | 128562.1219 | kWh — CS3 P50 mês 07
Ago/29 | 154331.6807 | kWh — CS3 P50 mês 08
Set/29 | 144815.8574 | kWh — CS3 P50 mês 09
Out/29 | 148825.1121 | kWh — CS3 P50 mês 10
Nov/29 | 143899.7377 | kWh — CS3 P50 mês 11
Dez/29 | 136639.7359 | kWh — CS3 P50 mês 12
Jan/30 | 141003.6176 | kWh — CS3 P50 mês 01
Fev/30 | 125646.3003 | kWh — CS3 P50 mês 02
Mar/30 | 144116.4542 | kWh — CS3 P50 mês 03
Abr/30 | 143801.2303 | kWh — CS3 P50 mês 04
Mai/30 | 134580.9294 | kWh — CS3 P50 mês 05
Jun/30 | 121528.7366 | kWh — CS3 P50 mês 06
Jul/30 | 127919.3113 | kWh — CS3 P50 mês 07
Ago/30 | 153560.0223 | kWh — CS3 P50 mês 08
Set/30 | 144091.7781 | kWh — CS3 P50 mês 09
Out/30 | 148080.9866 | kWh — CS3 P50 mês 10
Nov/30 | 143180.2391 | kWh — CS3 P50 mês 11
Dez/30 | 135956.5372 | kWh — CS3 P50 mês 12
Jan/31 | 140298.5995 | kWh — CS3 P50 mês 01
Fev/31 | 125018.0688 | kWh — CS3 P50 mês 02
Mar/31 | 143395.8719 | kWh — CS3 P50 mês 03
Abr/31 | 143082.2241 | kWh — CS3 P50 mês 04
Mai/31 | 133908.0248 | kWh — CS3 P50 mês 05
Jun/2031 | 120921.0929
Jul/2031 | 127279.7148
Ago/2031 | 152792.2222
Set/2031 | 143371.3192
Out/2031 | 147340.5816
Nov/2031 | 142464.3379
Dez/2031 | 135276.7545
Jan/2031 | 139597.1065
Fev/2031 | 124392.9785
Mar/2031 | 142678.8926
Abr/2031 | 142366.813
Mai/2031 | 133238.4847
Jun/2032 | 120316.4874
Jul/2032 | 126643.3162
Ago/2032 | 152028.261
Set/2032 | 142654.4626
Out/2032 | 146603.8787
Nov/2032 | 141752.0162
Dez/2032 | 134600.3708
Jan/2032 | 138899.121
Fev/2032 | 123771.0136
Mar/2032 | 141965.4981
Abr/2032 | 141654.9789
Mai/2032 | 132572.2922
Jun/2033 | 119714.905
Jul/2033 | 126010.0996
Ago/2033 | 151268.1197
Set/2033 | 141941.1903
Out/2033 | 145870.8593
Nov/2033 | 141043.2561
Dez/2033 | 133927.3689
Jan/2033 | 138204.6254
Fev/2033 | 123152.1585
Mar/2033 | 141255.6706
Abr/2033 | 140946.704
Mai/2033 | 131909.4308
Jun/2034 | 119116.3305
Jul/2034 | 125380.0491
Ago/2034 | 150511.7791
Set/2034 | 141231.4843
Out/2034 | 145141.505
Nov/2034 | 140338.0398
Dez/2034 | 133257.7321
Jan/2034 | 137513.6023
Fev/2034 | 122536.3977
Mar/2034 | 140549.3923
Abr/2034 | 140241.9705
Mai/2034 | 131249.8836
Jun/2035 | 118520.7488
Jul/2035 | 124753.1489
Ago/2035 | 149759.2202
Set/2035 | 140525.3269
Out/2035 | 144415.7975
Nov/2035 | 139636.3496
Dez/2035 | 132591.4434
Jan/2035 | 136826.0342
Fev/2035 | 121923.7157
Mar/2035 | 139846.6453
Abr/2035 | 139540.7606
Mai/2035 | 130593.6342

## Simulacao
SIMULAÇÃO RATEIO FIXO — Cassilândia 03 × COPASUL ¦ 18 UCs ¦ Jun/2026–Mai/2036
Energisa MS · Todas as células são fórmulas · Azul=input Premissas · Verde=link entre abas
INDICADOR / UC | TOTAL 120m ou SALDO FINAL | MÉD/mês ou unidade | Jun/26 | Jul/26 | Ago/26 | Set/26 | Out/26 | Nov/26 | Dez/26 | Jan/27 | Fev/27 | Mar/27 | Abr/27 | Mai/27 | Jun/27 | Jul/27 | Ago/27 | Set/27 | Out/27 | Nov/27 | Dez/27 | Jan/28 | Fev/28 | Mar/28 | Abr/28 | Mai/28 | Jun/28 | Jul/28 | Ago/28 | Set/28 | Out/28 | Nov/28 | Dez/28 | Jan/29 | Fev/29 | Mar/29 | Abr/29 | Mai/29 | Jun/29 | Jul/29 | Ago/29 | Set/29 | Out/29 | Nov/29 | Dez/29 | Jan/30 | Fev/30 | Mar/30 | Abr/30 | Mai/30 | Jun/30 | Jul/30 | Ago/30 | Set/30 | Out/30 | Nov/30 | Dez/30 | Jan/31 | Fev/31 | Mar/31 | Abr/31 | Mai/31 | Jun/31 | Jul/31 | Ago/31 | Set/31 | Out/31 | Nov/31 | Dez/31 | Jan/32 | Fev/32 | Mar/32 | Abr/32 | Mai/32 | Jun/32 | Jul/32 | Ago/32 | Set/32 | Out/32 | Nov/32 | Dez/32 | Jan/33 | Fev/33 | Mar/33 | Abr/33 | Mai/33 | Jun/33 | Jul/33 | Ago/33 | Set/33 | Out/33 | Nov/33 | Dez/33 | Jan/34 | Fev/34 | Mar/34 | Abr/34 | Mai/34 | Jun/34 | Jul/34 | Ago/34 | Set/34 | Out/34 | Nov/34 | Dez/34 | Jan/35 | Fev/35 | Mar/35 | Abr/35 | Mai/35 | Jun/35 | Jul/35 | Ago/35 | Set/35 | Out/35 | Nov/35 | Dez/35 | Jan/36 | Fev/36 | Mar/36 | Abr/36 | Mai/36
0. Cassilândia 03 — GERAÇÃO E CUSTO PPA
HCS03 Geração P50 (kWh) | 16556869.7776 | 137973.9148 | 123990 | 130510 | 156670 | 147010 | 151080 | 146080 | 138710 | 142424.3 | 126912.25 | 145568.5 | 145250.1 | 135936.9 | 123370.05 | 129857.45 | 155886.65 | 146274.95 | 150324.6 | 145349.6 | 138016.45 | 142424.3 | 126912.25 | 145568.5 | 145250.1 | 135936.9 | 122753.1997 | 129208.1627 | 155107.2168 | 145543.5752 | 149572.977 | 144622.852 | 137326.3678 | 141712.1785 | 126277.6888 | 144840.6575 | 144523.8495 | 135257.2155 | 122139.4338 | 128562.1219 | 154331.6807 | 144815.8574 | 148825.1121 | 143899.7377 | 136639.7359 | 141003.6176 | 125646.3003 | 144116.4542 | 143801.2303 | 134580.9294 | 121528.7366 | 127919.3113 | 153560.0223 | 144091.7781 | 148080.9866 | 143180.2391 | 135956.5372 | 140298.5995 | 125018.0688 | 143395.8719 | 143082.2241 | 133908.0248 | 120921.0929 | 127279.7148 | 152792.2222 | 143371.3192 | 147340.5816 | 142464.3379 | 135276.7545 | 139597.1065 | 124392.9785 | 142678.8926 | 142366.813 | 133238.4847 | 120316.4874 | 126643.3162 | 152028.261 | 142654.4626 | 146603.8787 | 141752.0162 | 134600.3708 | 138899.121 | 123771.0136 | 141965.4981 | 141654.9789 | 132572.2922 | 119714.905 | 126010.0996 | 151268.1197 | 141941.1903 | 145870.8593 | 141043.2561 | 133927.3689 | 138204.6254 | 123152.1585 | 141255.6706 | 140946.704 | 131909.4308 | 119116.3305 | 125380.0491 | 150511.7791 | 141231.4843 | 145141.505 | 140338.0398 | 133257.7321 | 137513.6023 | 122536.3977 | 140549.3923 | 140241.9705 | 131249.8836 | 118520.7488 | 124753.1489 | 149759.2202 | 140525.3269 | 144415.7975 | 139636.3496 | 132591.4434 | 136826.0342 | 121923.7157 | 139846.6453 | 139540.7606 | 130593.6342
PPA Helexia — custo total (R$) | 7326414.8766 | 61053.4573 | 54865.575 | 57750.675 | 69326.475 | 65051.925 | 66852.9 | 64640.4 | 61379.175 | 63022.7527 | 56158.6706 | 64414.0612 | 64273.1693 | 60152.0782 | 54591.2471 | 57461.9216 | 68979.8426 | 64726.6654 | 66518.6355 | 64317.198 | 61072.2791 | 63022.7527 | 56158.6706 | 64414.0612 | 64273.1693 | 60152.0782 | 54318.2909 | 57174.612 | 68634.9434 | 64403.032 | 66186.0423 | 63995.612 | 60766.9177 | 62707.639 | 55877.8773 | 64091.9909 | 63951.8034 | 59851.3179 | 54046.6994 | 56888.739 | 68291.7687 | 64081.0169 | 65855.1121 | 63675.6339 | 60463.0831 | 62394.1008 | 55598.4879 | 63771.531 | 63632.0444 | 59552.0613 | 53776.4659 | 56604.2953 | 67950.3099 | 63760.6118 | 65525.8366 | 63357.2558 | 60160.7677 | 62082.1303 | 55320.4954 | 63452.6733 | 63313.8842 | 59254.301 | 53507.5836 | 56321.2738 | 67610.5583 | 63441.8087 | 65198.2074 | 63040.4695 | 59859.9639 | 61771.7196 | 55043.893 | 63135.41 | 62997.3147 | 58958.0295 | 53240.0457 | 56039.6674 | 67272.5055 | 63124.5997 | 64872.2163 | 62725.2672 | 59560.6641 | 61462.861 | 54768.6735 | 62819.7329 | 62682.3282 | 58663.2393 | 52973.8455 | 55759.4691 | 66936.143 | 62808.9767 | 64547.8552 | 62411.6408 | 59262.8607 | 61155.5467 | 54494.8301 | 62505.6343 | 62368.9165 | 58369.9231 | 52708.9762 | 55480.6717 | 66601.4623 | 62494.9318 | 64225.116 | 62099.5826 | 58966.5464 | 60849.769 | 54222.356 | 62193.1061 | 62057.0719 | 58078.0735 | 52445.4314 | 55203.2684 | 66268.455 | 62182.4572 | 63903.9904 | 61789.0847 | 58671.7137 | 60545.5202 | 53951.2442 | 61882.1406 | 61746.7866 | 57787.6831
1. BAT — BATAYPORÃ — GERAÇÃO, CONSUMO E SURPLUS
BAT Geração própria (kWh) | 10954924.7569 | 91291.0396 | 72286.9 | 88336.8 | 93082.7 | 94433.4 | 95906.8 | 107980.6 | 106603.9 | 113687.705 | 90676.2405 | 102546.5905 | 73341.1515 | 91158.517 | 71925.4655 | 87895.116 | 92617.2865 | 93961.233 | 95427.266 | 107440.697 | 106070.8805 | 113119.2665 | 90222.8593 | 102033.8575 | 72974.4457 | 90702.7244 | 71565.8382 | 87455.6404 | 92154.2001 | 93491.4268 | 94950.1297 | 106903.4935 | 105540.5261 | 112553.6701 | 89771.745 | 101523.6883 | 72609.5735 | 90249.2108 | 71208.009 | 87018.3622 | 91693.4291 | 93023.9697 | 94475.379 | 106368.976 | 105012.8235 | 111990.9018 | 89322.8863 | 101016.0698 | 72246.5256 | 89797.9647 | 70851.9689 | 86583.2704 | 91234.9619 | 92558.8499 | 94003.0021 | 105837.1312 | 104487.7593 | 111430.9473 | 88876.2718 | 100510.9895 | 71885.293 | 89348.9749 | 89348.9749 | 89348.9749 | 89348.9749 | 89348.9749 | 89348.9749 | 89348.9749 | 89348.9749 | 89348.9749 | 89348.9749 | 89348.9749 | 89348.9749 | 89348.9749 | 89348.9749 | 89348.9749 | 89348.9749 | 89348.9749 | 89348.9749 | 89348.9749 | 89348.9749 | 89348.9749 | 89348.9749 | 89348.9749 | 89348.9749 | 89348.9749 | 89348.9749 | 89348.9749 | 89348.9749 | 89348.9749 | 89348.9749 | 89348.9749 | 89348.9749 | 89348.9749 | 89348.9749 | 89348.9749 | 89348.9749 | 89348.9749 | 89348.9749 | 89348.9749 | 89348.9749 | 89348.9749 | 89348.9749 | 89348.9749 | 89348.9749 | 89348.9749 | 89348.9749 | 89348.9749 | 89348.9749 | 89348.9749 | 89348.9749 | 89348.9749 | 89348.9749 | 89348.9749 | 89348.9749 | 89348.9749 | 89348.9749 | 89348.9749 | 89348.9749 | 89348.9749 | 89348.9749 | 89348.9749
BAT Consumo FP (kWh) | 6761180 | 56343.1667 | 78336 | 115718 | 23364 | 10800 | 10800 | 10800 | 3402 | 116816 | 129021 | 58937 | 36531 | 81593 | 78336 | 115718 | 23364 | 10800 | 10800 | 10800 | 3402 | 116816 | 129021 | 58937 | 36531 | 81593 | 78336 | 115718 | 23364 | 10800 | 10800 | 10800 | 3402 | 116816 | 129021 | 58937 | 36531 | 81593 | 78336 | 115718 | 23364 | 10800 | 10800 | 10800 | 3402 | 116816 | 129021 | 58937 | 36531 | 81593 | 78336 | 115718 | 23364 | 10800 | 10800 | 10800 | 3402 | 116816 | 129021 | 58937 | 36531 | 81593 | 78336 | 115718 | 23364 | 10800 | 10800 | 10800 | 3402 | 116816 | 129021 | 58937 | 36531 | 81593 | 78336 | 115718 | 23364 | 10800 | 10800 | 10800 | 3402 | 116816 | 129021 | 58937 | 36531 | 81593 | 78336 | 115718 | 23364 | 10800 | 10800 | 10800 | 3402 | 116816 | 129021 | 58937 | 36531 | 81593 | 78336 | 115718 | 23364 | 10800 | 10800 | 10800 | 3402 | 116816 | 129021 | 58937 | 36531 | 81593 | 78336 | 115718 | 23364 | 10800 | 10800 | 10800 | 3402 | 116816 | 129021 | 58937 | 36531 | 81593
BAT Consumo Ponta (kWh) | 751260 | 6260.5 | 8704 | 12858 | 2596 | 1200 | 1200 | 1200 | 378 | 12980 | 14336 | 6549 | 4059 | 9066 | 8704 | 12858 | 2596 | 1200 | 1200 | 1200 | 378 | 12980 | 14336 | 6549 | 4059 | 9066 | 8704 | 12858 | 2596 | 1200 | 1200 | 1200 | 378 | 12980 | 14336 | 6549 | 4059 | 9066 | 8704 | 12858 | 2596 | 1200 | 1200 | 1200 | 378 | 12980 | 14336 | 6549 | 4059 | 9066 | 8704 | 12858 | 2596 | 1200 | 1200 | 1200 | 378 | 12980 | 14336 | 6549 | 4059 | 9066 | 8704 | 12858 | 2596 | 1200 | 1200 | 1200 | 378 | 12980 | 14336 | 6549 | 4059 | 9066 | 8704 | 12858 | 2596 | 1200 | 1200 | 1200 | 378 | 12980 | 14336 | 6549 | 4059 | 9066 | 8704 | 12858 | 2596 | 1200 | 1200 | 1200 | 378 | 12980 | 14336 | 6549 | 4059 | 9066 | 8704 | 12858 | 2596 | 1200 | 1200 | 1200 | 378 | 12980 | 14336 | 6549 | 4059 | 9066 | 8704 | 12858 | 2596 | 1200 | 1200 | 1200 | 378 | 12980 | 14336 | 6549 | 4059 | 9066
BAT auto-comp. FP (kWh) | 5900964.488 | 49174.7041 | 72286.9 | 88336.8 | 23364 | 10800 | 10800 | 10800 | 3402 | 113687.705 | 90676.2405 | 58937 | 36531 | 81593 | 71925.4655 | 87895.116 | 23364 | 10800 | 10800 | 10800 | 3402 | 113119.2665 | 90222.8593 | 58937 | 36531 | 81593 | 71565.8382 | 87455.6404 | 23364 | 10800 | 10800 | 10800 | 3402 | 112553.6701 | 89771.745 | 58937 | 36531 | 81593 | 71208.009 | 87018.3622 | 23364 | 10800 | 10800 | 10800 | 3402 | 111990.9018 | 89322.8863 | 58937 | 36531 | 81593 | 70851.9689 | 86583.2704 | 23364 | 10800 | 10800 | 10800 | 3402 | 111430.9473 | 88876.2718 | 58937 | 36531 | 81593 | 78336 | 89348.9749 | 23364 | 10800 | 10800 | 10800 | 3402 | 89348.9749 | 89348.9749 | 58937 | 36531 | 81593 | 78336 | 89348.9749 | 23364 | 10800 | 10800 | 10800 | 3402 | 89348.9749 | 89348.9749 | 58937 | 36531 | 81593 | 78336 | 89348.9749 | 23364 | 10800 | 10800 | 10800 | 3402 | 89348.9749 | 89348.9749 | 58937 | 36531 | 81593 | 78336 | 89348.9749 | 23364 | 10800 | 10800 | 10800 | 3402 | 89348.9749 | 89348.9749 | 58937 | 36531 | 81593 | 78336 | 89348.9749 | 23364 | 10800 | 10800 | 10800 | 3402 | 89348.9749 | 89348.9749 | 58937 | 36531 | 81593
BAT auto-comp. Ponta via FA (kWh) | 254687.4555 | 2122.3955 | 0 | 0 | 2596 | 1200 | 1200 | 1200 | 378 | 0 | 0 | 6549 | 4059 | 5780.1267 | 0 | 0 | 2596 | 1200 | 1200 | 1200 | 378 | 0 | 0 | 6549 | 4059 | 5504.7063 | 0 | 0 | 2596 | 1200 | 1200 | 1200 | 378 | 0 | 0 | 6549 | 4059 | 5230.663 | 0 | 0 | 2596 | 1200 | 1200 | 1200 | 378 | 0 | 0 | 6549 | 4059 | 4957.9898 | 0 | 0 | 2596 | 1200 | 1200 | 1200 | 378 | 0 | 0 | 6549 | 4059 | 4686.6801 | 6654.7779 | 0 | 2596 | 1200 | 1200 | 1200 | 378 | 0 | 0 | 6549 | 4059 | 4686.6801 | 6654.7779 | 0 | 2596 | 1200 | 1200 | 1200 | 378 | 0 | 0 | 6549 | 4059 | 4686.6801 | 6654.7779 | 0 | 2596 | 1200 | 1200 | 1200 | 378 | 0 | 0 | 6549 | 4059 | 4686.6801 | 6654.7779 | 0 | 2596 | 1200 | 1200 | 1200 | 378 | 0 | 0 | 6549 | 4059 | 4686.6801 | 6654.7779 | 0 | 2596 | 1200 | 1200 | 1200 | 378 | 0 | 0 | 6549 | 4059 | 4686.6801
★ BAT surplus líquido → rateio (kWh) | 4632478.6477 | 38603.9887 | 0 | 0 | 65422.5862 | 81647.5231 | 83120.9231 | 95194.7231 | 102576.3488 | 0 | 0 | 32771.6671 | 30092.9227 | 0 | 0 | 0 | 64957.1727 | 81175.3561 | 82641.3891 | 94654.8201 | 102043.3293 | 0 | 0 | 32258.9341 | 29726.217 | 0 | 0 | 0 | 64494.0863 | 80705.5499 | 82164.2527 | 94117.6166 | 101512.9749 | 0 | 0 | 31748.7648 | 29361.3448 | 0 | 0 | 0 | 64033.3153 | 80238.0928 | 81689.5021 | 93583.0991 | 100985.2722 | 0 | 0 | 31241.1464 | 28998.2969 | 0 | 0 | 0 | 63574.8481 | 79772.9729 | 81217.1252 | 93051.2542 | 100460.2081 | 0 | 0 | 30736.0661 | 28637.0643 | 0 | 0 | 0 | 61688.8611 | 76563.098 | 76563.098 | 76563.098 | 85321.4237 | 0 | 0 | 19574.0515 | 46100.7462 | 0 | 0 | 0 | 61688.8611 | 76563.098 | 76563.098 | 76563.098 | 85321.4237 | 0 | 0 | 19574.0515 | 46100.7462 | 0 | 0 | 0 | 61688.8611 | 76563.098 | 76563.098 | 76563.098 | 85321.4237 | 0 | 0 | 19574.0515 | 46100.7462 | 0 | 0 | 0 | 61688.8611 | 76563.098 | 76563.098 | 76563.098 | 85321.4237 | 0 | 0 | 19574.0515 | 46100.7462 | 0 | 0 | 0 | 61688.8611 | 76563.098 | 76563.098 | 76563.098 | 85321.4237 | 0 | 0 | 19574.0515 | 46100.7462 | 0
BAT banco stranded — depleção por consumo próprio apenas
BAT banco início mês (kWh) | 587893.4141 | — | 906739 | 886285.6726 | 837625.8011 | 837625.8011 | 837625.8011 | 837625.8011 | 837625.8011 | 837625.8011 | 813016.9372 | 750947.5678 | 750947.5678 | 750947.5678 | 745509.7845 | 724695.0226 | 675593.4672 | 675593.4672 | 675593.4672 | 675593.4672 | 675593.4672 | 675593.4672 | 650416.1647 | 587893.4141 | 587893.4141 | 587893.4141 | 581999.8383 | 560825.449 | 511284.418 | 511284.418 | 511284.418 | 511284.418 | 511284.418 | 511284.418 | 485541.5192 | 422567.6543 | 422567.6543 | 422567.6543 | 416220.5648 | 394688.3464 | 344710.0372 | 344710.0372 | 344710.0372 | 344710.0372 | 344710.0372 | 344710.0372 | 318404.37 | 254981.6464 | 254981.6464 | 254981.6464 | 248183.3109 | 226295.0524 | 175881.6514 | 175881.6514 | 175881.6514 | 175881.6514 | 175881.6514 | 175881.6514 | 149016.0297 | 85146.6917 | 85146.6917 | 85146.6917 | 77899.3663 | 74508.1138 | 26860.4173 | 88549.2784 | 165112.3764 | 241675.4743 | 318238.5723 | 403559.996 | 354612.402 | 291215.767 | 310789.8185 | 356890.5647 | 349643.2393 | 346251.9868 | 298604.2903 | 360293.1514 | 436856.2494 | 513419.3473 | 589982.4453 | 675303.869 | 626356.275 | 562959.64 | 582533.6915 | 628634.4377 | 621387.1123 | 617995.8598 | 570348.1633 | 632037.0244 | 708600.1224 | 785163.2203 | 861726.3183 | 947047.742 | 898100.148 | 834703.513 | 854277.5645 | 900378.3107 | 893130.9853 | 889739.7328 | 842092.0363 | 903780.8974 | 980343.9954 | 1056907.0933 | 1133470.1913 | 1218791.615 | 1169844.021 | 1106447.386 | 1126021.4375 | 1172122.1837 | 1164874.8583 | 1161483.6058 | 1113835.9093 | 1175524.7704 | 1252087.8684 | 1328650.9663 | 1405214.0643 | 1490535.488 | 1441587.894 | 1378191.259 | 1397765.3105 | 1443866.0567
BAT banco draw (kWh) | 1681992.1506 | 14016.6013 | 20453.3274 | 48659.8714 | 0 | 0 | 0 | 0 | 0 | 24608.8639 | 62069.3694 | 0 | 0 | 5437.7833 | 20814.7619 | 49101.5554 | 0 | 0 | 0 | 0 | 0 | 25177.3025 | 62522.7506 | 0 | 0 | 5893.5759 | 21174.3893 | 49541.031 | 0 | 0 | 0 | 0 | 0 | 25742.8988 | 62973.8649 | 0 | 0 | 6347.0895 | 21532.2184 | 49978.3092 | 0 | 0 | 0 | 0 | 0 | 26305.6671 | 63422.7236 | 0 | 0 | 6798.3356 | 21888.2585 | 50413.401 | 0 | 0 | 0 | 0 | 0 | 26865.6216 | 63869.338 | 0 | 0 | 7247.3254 | 3391.2525 | 47647.6965 | 0 | 0 | 0 | 0 | 0 | 48947.594 | 63396.635 | 0 | 0 | 7247.3254 | 3391.2525 | 47647.6965 | 0 | 0 | 0 | 0 | 0 | 48947.594 | 63396.635 | 0 | 0 | 7247.3254 | 3391.2525 | 47647.6965 | 0 | 0 | 0 | 0 | 0 | 48947.594 | 63396.635 | 0 | 0 | 7247.3254 | 3391.2525 | 47647.6965 | 0 | 0 | 0 | 0 | 0 | 48947.594 | 63396.635 | 0 | 0 | 7247.3254 | 3391.2525 | 47647.6965 | 0 | 0 | 0 | 0 | 0 | 48947.594 | 63396.635 | 0 | 0 | 7247.3254
BAT banco fim mês (kWh) | 581999.8383 | — | 886285.6726 | 837625.8011 | 837625.8011 | 837625.8011 | 837625.8011 | 837625.8011 | 837625.8011 | 813016.9372 | 750947.5678 | 750947.5678 | 750947.5678 | 745509.7845 | 724695.0226 | 675593.4672 | 675593.4672 | 675593.4672 | 675593.4672 | 675593.4672 | 675593.4672 | 650416.1647 | 587893.4141 | 587893.4141 | 587893.4141 | 581999.8383 | 560825.449 | 511284.418 | 511284.418 | 511284.418 | 511284.418 | 511284.418 | 511284.418 | 485541.5192 | 422567.6543 | 422567.6543 | 422567.6543 | 416220.5648 | 394688.3464 | 344710.0372 | 344710.0372 | 344710.0372 | 344710.0372 | 344710.0372 | 344710.0372 | 318404.37 | 254981.6464 | 254981.6464 | 254981.6464 | 248183.3109 | 226295.0524 | 175881.6514 | 175881.6514 | 175881.6514 | 175881.6514 | 175881.6514 | 175881.6514 | 149016.0297 | 85146.6917 | 85146.6917 | 85146.6917 | 77899.3663 | 74508.1138 | 26860.4173 | 88549.2784 | 165112.3764 | 241675.4743 | 318238.5723 | 403559.996 | 354612.402 | 291215.767 | 310789.8185 | 356890.5647 | 349643.2393 | 346251.9868 | 298604.2903 | 360293.1514 | 436856.2494 | 513419.3473 | 589982.4453 | 675303.869 | 626356.275 | 562959.64 | 582533.6915 | 628634.4377 | 621387.1123 | 617995.8598 | 570348.1633 | 632037.0244 | 708600.1224 | 785163.2203 | 861726.3183 | 947047.742 | 898100.148 | 834703.513 | 854277.5645 | 900378.3107 | 893130.9853 | 889739.7328 | 842092.0363 | 903780.8974 | 980343.9954 | 1056907.0933 | 1133470.1913 | 1218791.615 | 1169844.021 | 1106447.386 | 1126021.4375 | 1172122.1837 | 1164874.8583 | 1161483.6058 | 1113835.9093 | 1175524.7704 | 1252087.8684 | 1328650.9663 | 1405214.0643 | 1490535.488 | 1441587.894 | 1378191.259 | 1397765.3105 | 1443866.0567 | 1436618.7313
BAT créditos → NHS (kWh, T+1) | 1210303.3829 | 10085.8615 | 0 | 0 | 0 | 32711.2931 | 40823.7615 | 41560.4615 | 47597.3615 | 51288.1744 | 0 | 0 | 16385.8335 | 15046.4614 | 0 | 0 | 0 | 32478.5864 | 40587.678 | 41320.6945 | 47327.41 | 51021.6646 | 0 | 0 | 16129.4671 | 14863.1085 | 0 | 0 | 0 | 32247.0431 | 40352.7749 | 41082.1264 | 47058.8083 | 50756.4874 | 0 | 0 | 15874.3824 | 14680.6724 | 0 | 0 | 0 | 32016.6576 | 40119.0464 | 40844.751 | 46791.5496 | 50492.6361 | 0 | 0 | 15620.5732 | 14499.1484 | 0 | 0 | 0 | 31787.4241 | 39886.4865 | 40608.5626 | 46525.6271 | 50230.1041 | 0 | 0 | 15368.033 | 14318.5321 | 0 | 0 | 0 | 0 | 0 | 0 | 0 | 0 | 0 | 0 | 0 | 0 | 0 | 0 | 0 | 0 | 0 | 0 | 0 | 0 | 0 | 0 | 0 | 0 | 0 | 0 | 0 | 0 | 0 | 0 | 0 | 0 | 0 | 0 | 0 | 0 | 0 | 0 | 0 | 0 | 0 | 0 | 0 | 0 | 0 | 0 | 0 | 0 | 0 | 0 | 0 | 0 | 0 | 0 | 0 | 0 | 0 | 0 | 0 | 0
BAT créditos → AMD (kWh, T+1) | 1210303.3829 | 10085.8615 | 0 | 0 | 0 | 32711.2931 | 40823.7615 | 41560.4615 | 47597.3615 | 51288.1744 | 0 | 0 | 16385.8335 | 15046.4614 | 0 | 0 | 0 | 32478.5864 | 40587.678 | 41320.6945 | 47327.41 | 51021.6646 | 0 | 0 | 16129.4671 | 14863.1085 | 0 | 0 | 0 | 32247.0431 | 40352.7749 | 41082.1264 | 47058.8083 | 50756.4874 | 0 | 0 | 15874.3824 | 14680.6724 | 0 | 0 | 0 | 32016.6576 | 40119.0464 | 40844.751 | 46791.5496 | 50492.6361 | 0 | 0 | 15620.5732 | 14499.1484 | 0 | 0 | 0 | 31787.4241 | 39886.4865 | 40608.5626 | 46525.6271 | 50230.1041 | 0 | 0 | 15368.033 | 14318.5321 | 0 | 0 | 0 | 0 | 0 | 0 | 0 | 0 | 0 | 0 | 0 | 0 | 0 | 0 | 0 | 0 | 0 | 0 | 0 | 0 | 0 | 0 | 0 | 0 | 0 | 0 | 0 | 0 | 0 | 0 | 0 | 0 | 0 | 0 | 0 | 0 | 0 | 0 | 0 | 0 | 0 | 0 | 0 | 0 | 0 | 0 | 0 | 0 | 0 | 0 | 0 | 0 | 0 | 0 | 0 | 0 | 0 | 0 | 0 | 0
NHS — N. Horizonte do Sul (A4V)
Consumo FP (kWh) | 16999810 | 141665.0833 | 108695 | 328938 | 190978 | 126479 | 28215 | 42210 | 42210 | 72539 | 249813 | 340171 | 105348 | 64385 | 108695 | 328938 | 190978 | 126479 | 28215 | 42210 | 42210 | 72539 | 249813 | 340171 | 105348 | 64385 | 108695 | 328938 | 190978 | 126479 | 28215 | 42210 | 42210 | 72539 | 249813 | 340171 | 105348 | 64385 | 108695 | 328938 | 190978 | 126479 | 28215 | 42210 | 42210 | 72539 | 249813 | 340171 | 105348 | 64385 | 108695 | 328938 | 190978 | 126479 | 28215 | 42210 | 42210 | 72539 | 249813 | 340171 | 105348 | 64385 | 108695 | 328938 | 190978 | 126479 | 28215 | 42210 | 42210 | 72539 | 249813 | 340171 | 105348 | 64385 | 108695 | 328938 | 190978 | 126479 | 28215 | 42210 | 42210 | 72539 | 249813 | 340171 | 105348 | 64385 | 108695 | 328938 | 190978 | 126479 | 28215 | 42210 | 42210 | 72539 | 249813 | 340171 | 105348 | 64385 | 108695 | 328938 | 190978 | 126479 | 28215 | 42210 | 42210 | 72539 | 249813 | 340171 | 105348 | 64385 | 108695 | 328938 | 190978 | 126479 | 28215 | 42210 | 42210 | 72539 | 249813 | 340171 | 105348 | 64385
Consumo Ponta (kWh) [via FA] | 1888870 | 15740.5833 | 12077 | 36549 | 21220 | 14053 | 3135 | 4690 | 4690 | 8060 | 27757 | 37797 | 11705 | 7154 | 12077 | 36549 | 21220 | 14053 | 3135 | 4690 | 4690 | 8060 | 27757 | 37797 | 11705 | 7154 | 12077 | 36549 | 21220 | 14053 | 3135 | 4690 | 4690 | 8060 | 27757 | 37797 | 11705 | 7154 | 12077 | 36549 | 21220 | 14053 | 3135 | 4690 | 4690 | 8060 | 27757 | 37797 | 11705 | 7154 | 12077 | 36549 | 21220 | 14053 | 3135 | 4690 | 4690 | 8060 | 27757 | 37797 | 11705 | 7154 | 12077 | 36549 | 21220 | 14053 | 3135 | 4690 | 4690 | 8060 | 27757 | 37797 | 11705 | 7154 | 12077 | 36549 | 21220 | 14053 | 3135 | 4690 | 4690 | 8060 | 27757 | 37797 | 11705 | 7154 | 12077 | 36549 | 21220 | 14053 | 3135 | 4690 | 4690 | 8060 | 27757 | 37797 | 11705 | 7154 | 12077 | 36549 | 21220 | 14053 | 3135 | 4690 | 4690 | 8060 | 27757 | 37797 | 11705 | 7154 | 12077 | 36549 | 21220 | 14053 | 3135 | 4690 | 4690 | 8060 | 27757 | 37797 | 11705 | 7154
Geração própria (kWh) | 9211989.4394 | 76766.5787 | 60380.6 | 76551.2 | 79815.6 | 78203 | 73160.1 | 91030.5 | 88631.7 | 83044.5905 | 75743.778 | 89408.909 | 62411.773 | 77836.3625 | 60078.697 | 76168.444 | 79416.522 | 77811.985 | 72794.2995 | 90575.3475 | 88188.5415 | 82629.3675 | 75365.0591 | 88961.8645 | 62099.7141 | 77447.1807 | 59778.3035 | 75787.6018 | 79019.4394 | 77422.9251 | 72430.328 | 90122.4708 | 87747.5988 | 82216.2207 | 74988.2338 | 88517.0551 | 61789.2156 | 77059.9448 | 59479.412 | 75408.6638 | 78624.3422 | 77035.8104 | 72068.1764 | 89671.8584 | 87308.8608 | 81805.1396 | 74613.2926 | 88074.4699 | 61480.2695 | 76674.6451 | 59182.0149 | 75031.6205 | 78231.2205 | 76650.6314 | 71707.8355 | 89223.4991 | 86872.3165 | 81396.1139 | 74240.2262 | 87634.0975 | 61172.8681 | 76291.2718 | 76291.2718 | 76291.2718 | 76291.2718 | 76291.2718 | 76291.2718 | 76291.2718 | 76291.2718 | 76291.2718 | 76291.2718 | 76291.2718 | 76291.2718 | 76291.2718 | 76291.2718 | 76291.2718 | 76291.2718 | 76291.2718 | 76291.2718 | 76291.2718 | 76291.2718 | 76291.2718 | 76291.2718 | 76291.2718 | 76291.2718 | 76291.2718 | 76291.2718 | 76291.2718 | 76291.2718 | 76291.2718 | 76291.2718 | 76291.2718 | 76291.2718 | 76291.2718 | 76291.2718 | 76291.2718 | 76291.2718 | 76291.2718 | 76291.2718 | 76291.2718 | 76291.2718 | 76291.2718 | 76291.2718 | 76291.2718 | 76291.2718 | 76291.2718 | 76291.2718 | 76291.2718 | 76291.2718 | 76291.2718 | 76291.2718 | 76291.2718 | 76291.2718 | 76291.2718 | 76291.2718 | 76291.2718 | 76291.2718 | 76291.2718 | 76291.2718 | 76291.2718 | 76291.2718 | 76291.2718
Auto-comp. FP (kWh) | 7752363.3737 | 64603.0281 | 60380.6 | 76551.2 | 79815.6 | 78203 | 28215 | 42210 | 42210 | 72539 | 75743.778 | 89408.909 | 62411.773 | 64385 | 60078.697 | 76168.444 | 79416.522 | 77811.985 | 28215 | 42210 | 42210 | 72539 | 75365.0591 | 88961.8645 | 62099.7141 | 64385 | 59778.3035 | 75787.6018 | 79019.4394 | 77422.9251 | 28215 | 42210 | 42210 | 72539 | 74988.2338 | 88517.0551 | 61789.2156 | 64385 | 59479.412 | 75408.6638 | 78624.3422 | 77035.8104 | 28215 | 42210 | 42210 | 72539 | 74613.2926 | 88074.4699 | 61480.2695 | 64385 | 59182.0149 | 75031.6205 | 78231.2205 | 76650.6314 | 28215 | 42210 | 42210 | 72539 | 74240.2262 | 87634.0975 | 61172.8681 | 64385 | 76291.2718 | 76291.2718 | 76291.2718 | 76291.2718 | 28215 | 42210 | 42210 | 72539 | 76291.2718 | 76291.2718 | 76291.2718 | 64385 | 76291.2718 | 76291.2718 | 76291.2718 | 76291.2718 | 28215 | 42210 | 42210 | 72539 | 76291.2718 | 76291.2718 | 76291.2718 | 64385 | 76291.2718 | 76291.2718 | 76291.2718 | 76291.2718 | 28215 | 42210 | 42210 | 72539 | 76291.2718 | 76291.2718 | 76291.2718 | 64385 | 76291.2718 | 76291.2718 | 76291.2718 | 76291.2718 | 28215 | 42210 | 42210 | 72539 | 76291.2718 | 76291.2718 | 76291.2718 | 64385 | 76291.2718 | 76291.2718 | 76291.2718 | 76291.2718 | 28215 | 42210 | 42210 | 72539 | 76291.2718 | 76291.2718 | 76291.2718 | 64385
Auto-comp. Ponta via FA (kWh) | 237271.2405 | 1977.2603 | 0 | 0 | 0 | 0 | 3135 | 4690 | 4690 | 6348.1822 | 0 | 0 | 0 | 7154 | 0 | 0 | 0 | 0 | 3135 | 4690 | 4690 | 6097.2766 | 0 | 0 | 0 | 7154 | 0 | 0 | 0 | 0 | 3135 | 4690 | 4690 | 5847.6256 | 0 | 0 | 0 | 7154 | 0 | 0 | 0 | 0 | 3135 | 4690 | 4690 | 5599.2228 | 0 | 0 | 0 | 7154 | 0 | 0 | 0 | 0 | 3135 | 4690 | 4690 | 5352.0621 | 0 | 0 | 0 | 7154 | 0 | 0 | 0 | 0 | 3135 | 4690 | 4690 | 2267.3742 | 0 | 0 | 0 | 7154 | 0 | 0 | 0 | 0 | 3135 | 4690 | 4690 | 2267.3742 | 0 | 0 | 0 | 7154 | 0 | 0 | 0 | 0 | 3135 | 4690 | 4690 | 2267.3742 | 0 | 0 | 0 | 7154 | 0 | 0 | 0 | 0 | 3135 | 4690 | 4690 | 2267.3742 | 0 | 0 | 0 | 7154 | 0 | 0 | 0 | 0 | 3135 | 4690 | 4690 | 2267.3742 | 0 | 0 | 0 | 7154
HCS03 créditos recebidos (kWh) | 6330304.9769 | 52752.5415 | 72864.9553 | 76696.5507 | 92069.9456 | 86393.0727 | 88784.8814 | 85846.5414 | 81515.4283 | 83698.2035 | 74582.2681 | 85545.9493 | 85358.8358 | 79885.7661 | 69122.5118 | 72757.3112 | 87341.1076 | 81955.8066 | 84224.7688 | 81437.346 | 77328.6847 | 79798.3413 | 71107.1569 | 81559.9926 | 81381.5975 | 76163.542 | 19640.512 | 20673.306 | 24817.1547 | 23286.972 | 23931.6763 | 23139.6563 | 21972.2188 | 22673.9486 | 20204.4302 | 23174.5052 | 23123.8159 | 21641.1545 | 5007.7168 | 5271.047 | 6327.5989 | 5937.4502 | 6101.8296 | 5899.8892 | 5602.2292 | 5781.1483 | 5151.4983 | 5908.7746 | 5895.8504 | 5517.8181 | 6927.138 | 7291.4007 | 8752.9213 | 8213.2314 | 8440.6162 | 8161.2736 | 7749.5226 | 7997.0202 | 7126.0299 | 8173.5647 | 8155.6868 | 7632.7574 | 54314.8528 | 57170.9932 | 68630.5992 | 64398.9557 | 66181.8531 | 63991.5614 | 60763.0715 | 62703.6699 | 55874.3405 | 64087.9343 | 63947.7556 | 59847.5296 | 52091.8655 | 54831.1103 | 65821.6998 | 61763.2482 | 63473.1755 | 61372.5277 | 58276.1727 | 60137.3467 | 53587.5267 | 61464.9562 | 61330.5147 | 57398.1019 | 55831.7994 | 58767.7082 | 70547.3668 | 66197.5387 | 68030.2303 | 65778.7665 | 62460.1088 | 64454.9058 | 57434.8416 | 65877.8309 | 65733.7372 | 61518.997 | 61029.8475 | 64239.0951 | 77115.4626 | 72360.6572 | 74363.9758 | 71902.8964 | 68275.2653 | 70455.7817 | 62782.136 | 72011.1839 | 71853.6748 | 67246.5341 | 66755.7451 | 70266.0883 | 84350.533 | 79149.6257 | 81340.8982 | 78648.9172 | 74680.9372 | 77066.0324 | 68672.4356 | 78767.3644 | 78595.0776 | 73555.6891
BAT créditos → NHS (kWh) | 1210303.3829 | 10085.8615 | 0 | 0 | 0 | 32711.2931 | 40823.7615 | 41560.4615 | 47597.3615 | 51288.1744 | 0 | 0 | 16385.8335 | 15046.4614 | 0 | 0 | 0 | 32478.5864 | 40587.678 | 41320.6945 | 47327.41 | 51021.6646 | 0 | 0 | 16129.4671 | 14863.1085 | 0 | 0 | 0 | 32247.0431 | 40352.7749 | 41082.1264 | 47058.8083 | 50756.4874 | 0 | 0 | 15874.3824 | 14680.6724 | 0 | 0 | 0 | 32016.6576 | 40119.0464 | 40844.751 | 46791.5496 | 50492.6361 | 0 | 0 | 15620.5732 | 14499.1484 | 0 | 0 | 0 | 31787.4241 | 39886.4865 | 40608.5626 | 46525.6271 | 50230.1041 | 0 | 0 | 15368.033 | 14318.5321 | 0 | 0 | 0 | 0 | 0 | 0 | 0 | 0 | 0 | 0 | 0 | 0 | 0 | 0 | 0 | 0 | 0 | 0 | 0 | 0 | 0 | 0 | 0 | 0 | 0 | 0 | 0 | 0 | 0 | 0 | 0 | 0 | 0 | 0 | 0 | 0 | 0 | 0 | 0 | 0 | 0 | 0 | 0 | 0 | 0 | 0 | 0 | 0 | 0 | 0 | 0 | 0 | 0 | 0 | 0 | 0 | 0 | 0 | 0 | 0
Banco início mês COM Helexia (kWh) | 559862.2995 | — | 148516 | 153080.3588 | 0 | 0 | 70828.3658 | 245382.1088 | 421609.6117 | 597144.1015 | 739803.187 | 594381.2445 | 366614.9438 | 406052.8114 | 514436.4015 | 514956.4138 | 274459.322 | 215122.0277 | 257633.1318 | 427024.8781 | 598148.2661 | 768782.9024 | 906445.17 | 757169.3974 | 524970.0955 | 559862.2995 | 663951.1307 | 614688.7496 | 321726.8105 | 199468.4806 | 150443.1038 | 258942.8831 | 371077.1365 | 485645.7624 | 546686.8482 | 346131.5237 | 55101.925 | 15874.3824 | 64871.1541 | 677.0863 | 0 | 0 | 32016.6576 | 122090.71 | 216297.2087 | 313789.8482 | 339812.0902 | 123828.8926 | 0 | 15620.5732 | 47927.1848 | 0 | 0 | 0 | 31787.4241 | 123607.3622 | 219390.6976 | 318328.1638 | 347555.0724 | 133173.3399 | 0 | 15368.033 | 49225.5944 | 51150.5225 | 0 | 0 | 14211.2275 | 128469.3524 | 226542.1857 | 321386.529 | 378256.2691 | 214673.8929 | 0 | 34891.0274 | 106644.8288 | 106346.7696 | 0 | 0 | 11575.52 | 123124.9673 | 218578.7668 | 310936.2114 | 365239.6283 | 199370.4383 | 0 | 32273.7865 | 101578.1603 | 105020.035 | 0 | 0 | 16009.8106 | 132116.3127 | 231976.351 | 328517.7316 | 387138.7076 | 225116.8325 | 0 | 36677.009 | 110102.2778 | 118742.2006 | 0 | 0 | 22172.929 | 144613.1766 | 250597.3449 | 352953.882 | 417575.7339 | 260901.1532 | 6482.4499 | 42796.9466 | 121949.7526 | 136315.573 | 0 | 0 | 28961.8975 | 158379.0675 | 271109.2565 | 379871.4656 | 451103.5681 | 300319.2869 | 52656.7641 | 82824.5389
Bank draw COM Helexia (kWh) | 5939142.6791 | 49492.8557 | 19986.1965 | 153080.3588 | 0 | 0 | 0 | 0 | 0 | 2832.883 | 145421.9424 | 227766.3007 | 19370.5747 | 0 | 19986.1965 | 240497.0917 | 59337.2944 | 23256.2739 | 0 | 0 | 0 | 3248.1059 | 149275.7726 | 232199.3019 | 19370.5747 | 0 | 49262.3811 | 292961.9392 | 122258.3299 | 81272.4199 | 0 | 0 | 0 | 22066.5709 | 200555.3246 | 291029.5987 | 55101.925 | 0 | 64194.0677 | 677.0863 | 0 | 0 | 0 | 0 | 0 | 39517.682 | 215983.1976 | 123828.8926 | 0 | 0 | 47927.1848 | 0 | 0 | 0 | 0 | 0 | 0 | 37857.3295 | 214381.7325 | 133173.3399 | 0 | 0 | 19986.1965 | 51150.5225 | 0 | 0 | 0 | 0 | 0 | 9586.2016 | 163582.3762 | 214673.8929 | 0 | 0 | 19986.1965 | 106346.7696 | 0 | 0 | 0 | 0 | 0 | 9586.2016 | 165869.19 | 199370.4383 | 0 | 0 | 19986.1965 | 105020.035 | 0 | 0 | 0 | 0 | 0 | 9586.2016 | 162021.8751 | 225116.8325 | 0 | 0 | 19986.1965 | 118742.2006 | 0 | 0 | 0 | 0 | 0 | 9586.2016 | 156674.5807 | 254418.7033 | 6482.4499 | 0 | 19986.1965 | 136315.573 | 0 | 0 | 0 | 0 | 0 | 9586.2016 | 150784.2812 | 247662.5228 | 19370.5747 | 0
★ Banco fim mês COM Helexia (kWh) | 663951.1307 | — | 153080.3588 | 0 | 0 | 70828.3658 | 245382.1088 | 421609.6117 | 597144.1015 | 739803.187 | 594381.2445 | 366614.9438 | 406052.8114 | 514436.4015 | 514956.4138 | 274459.322 | 215122.0277 | 257633.1318 | 427024.8781 | 598148.2661 | 768782.9024 | 906445.17 | 757169.3974 | 524970.0955 | 559862.2995 | 663951.1307 | 614688.7496 | 321726.8105 | 199468.4806 | 150443.1038 | 258942.8831 | 371077.1365 | 485645.7624 | 546686.8482 | 346131.5237 | 55101.925 | 15874.3824 | 64871.1541 | 677.0863 | 0 | 0 | 32016.6576 | 122090.71 | 216297.2087 | 313789.8482 | 339812.0902 | 123828.8926 | 0 | 15620.5732 | 47927.1848 | 0 | 0 | 0 | 31787.4241 | 123607.3622 | 219390.6976 | 318328.1638 | 347555.0724 | 133173.3399 | 0 | 15368.033 | 49225.5944 | 51150.5225 | 0 | 0 | 14211.2275 | 128469.3524 | 226542.1857 | 321386.529 | 378256.2691 | 214673.8929 | 0 | 34891.0274 | 106644.8288 | 106346.7696 | 0 | 0 | 11575.52 | 123124.9673 | 218578.7668 | 310936.2114 | 365239.6283 | 199370.4383 | 0 | 32273.7865 | 101578.1603 | 105020.035 | 0 | 0 | 16009.8106 | 132116.3127 | 231976.351 | 328517.7316 | 387138.7076 | 225116.8325 | 0 | 36677.009 | 110102.2778 | 118742.2006 | 0 | 0 | 22172.929 | 144613.1766 | 250597.3449 | 352953.882 | 417575.7339 | 260901.1532 | 6482.4499 | 42796.9466 | 121949.7526 | 136315.573 | 0 | 0 | 28961.8975 | 158379.0675 | 271109.2565 | 379871.4656 | 451103.5681 | 300319.2869 | 52656.7641 | 82824.5389 | 168286.4998
Banco início mês SEM Helexia (kWh) | 16129.4671 | — | 148516 | 80215.4035 | 0 | 0 | 32711.2931 | 118480.1546 | 208861.1162 | 302880.1777 | 364673.9426 | 144669.732 | 0 | 16385.8335 | 44883.6574 | 0 | 0 | 0 | 32478.5864 | 117645.5639 | 207331.6059 | 300637.5574 | 361749.5896 | 141366.6602 | 0 | 16129.4671 | 44054.7562 | 0 | 0 | 0 | 32247.0431 | 116815.1461 | 205809.7432 | 298406.1503 | 358839.8584 | 138080.1037 | 0 | 15874.3824 | 43229.9996 | 0 | 0 | 0 | 32016.6576 | 115988.8804 | 204295.4898 | 296185.9002 | 355944.6759 | 134809.98 | 0 | 15620.5732 | 42409.3667 | 0 | 0 | 0 | 31787.4241 | 115166.746 | 202788.8077 | 293976.7513 | 353063.9693 | 131556.2069 | 0 | 15368.033 | 41592.837 | 0 | 0 | 0 | 0 | 48076.2718 | 82157.5437 | 116238.8155 | 114157.1575 | 0 | 0 | 0 | 11906.2718 | 0 | 0 | 0 | 0 | 48076.2718 | 82157.5437 | 116238.8155 | 114157.1575 | 0 | 0 | 0 | 11906.2718 | 0 | 0 | 0 | 0 | 48076.2718 | 82157.5437 | 116238.8155 | 114157.1575 | 0 | 0 | 0 | 11906.2718 | 0 | 0 | 0 | 0 | 48076.2718 | 82157.5437 | 116238.8155 | 114157.1575 | 0 | 0 | 0 | 11906.2718 | 0 | 0 | 0 | 0 | 48076.2718 | 82157.5437 | 116238.8155 | 114157.1575 | 0 | 0 | 0
Bank draw SEM Helexia (kWh) — gen+BAT, no CS3 | 2806539.1768 | 23387.8265 | 68300.5965 | 80215.4035 | 0 | 0 | 0 | 0 | 0 | 0 | 220004.2106 | 144669.732 | 0 | 0 | 44883.6574 | 0 | 0 | 0 | 0 | 0 | 0 | 0 | 220382.9295 | 141366.6602 | 0 | 0 | 44054.7562 | 0 | 0 | 0 | 0 | 0 | 0 | 0 | 220759.7548 | 138080.1037 | 0 | 0 | 43229.9996 | 0 | 0 | 0 | 0 | 0 | 0 | 0 | 221134.6959 | 134809.98 | 0 | 0 | 42409.3667 | 0 | 0 | 0 | 0 | 0 | 0 | 0 | 221507.7624 | 131556.2069 | 0 | 0 | 41592.837 | 0 | 0 | 0 | 0 | 0 | 0 | 5833.9298 | 114157.1575 | 0 | 0 | 0 | 11906.2718 | 0 | 0 | 0 | 0 | 0 | 0 | 5833.9298 | 114157.1575 | 0 | 0 | 0 | 11906.2718 | 0 | 0 | 0 | 0 | 0 | 0 | 5833.9298 | 114157.1575 | 0 | 0 | 0 | 11906.2718 | 0 | 0 | 0 | 0 | 0 | 0 | 5833.9298 | 114157.1575 | 0 | 0 | 0 | 11906.2718 | 0 | 0 | 0 | 0 | 0 | 0 | 5833.9298 | 114157.1575 | 0 | 0 | 0
Banco fim mês SEM Helexia (kWh) — gen+BAT, no CS3 | 44054.7562 | — | 80215.4035 | 0 | 0 | 32711.2931 | 118480.1546 | 208861.1162 | 302880.1777 | 364673.9426 | 144669.732 | 0 | 16385.8335 | 44883.6574 | 0 | 0 | 0 | 32478.5864 | 117645.5639 | 207331.6059 | 300637.5574 | 361749.5896 | 141366.6602 | 0 | 16129.4671 | 44054.7562 | 0 | 0 | 0 | 32247.0431 | 116815.1461 | 205809.7432 | 298406.1503 | 358839.8584 | 138080.1037 | 0 | 15874.3824 | 43229.9996 | 0 | 0 | 0 | 32016.6576 | 115988.8804 | 204295.4898 | 296185.9002 | 355944.6759 | 134809.98 | 0 | 15620.5732 | 42409.3667 | 0 | 0 | 0 | 31787.4241 | 115166.746 | 202788.8077 | 293976.7513 | 353063.9693 | 131556.2069 | 0 | 15368.033 | 41592.837 | 0 | 0 | 0 | 0 | 48076.2718 | 82157.5437 | 116238.8155 | 114157.1575 | 0 | 0 | 0 | 11906.2718 | 0 | 0 | 0 | 0 | 48076.2718 | 82157.5437 | 116238.8155 | 114157.1575 | 0 | 0 | 0 | 11906.2718 | 0 | 0 | 0 | 0 | 48076.2718 | 82157.5437 | 116238.8155 | 114157.1575 | 0 | 0 | 0 | 11906.2718 | 0 | 0 | 0 | 0 | 48076.2718 | 82157.5437 | 116238.8155 | 114157.1575 | 0 | 0 | 0 | 11906.2718 | 0 | 0 | 0 | 0 | 48076.2718 | 82157.5437 | 116238.8155 | 114157.1575 | 0 | 0 | 0 | 11906.2718
Custo SEM Helexia (R$) — só gen própria, sem HCS03/BAT/banco | 7257795.1794 | 60481.6265 | 0 | 199280.7613 | 121597.6832 | 0 | 0 | 0 | 0 | 0 | 0 | 168201.5864 | 0 | 0 | 37862.5561 | 241713.3639 | 121807.7862 | 0 | 0 | 0 | 0 | 0 | 0 | 170175.9144 | 0 | 0 | 38457.0971 | 241913.8663 | 122016.8388 | 0 | 0 | 0 | 0 | 0 | 0 | 172140.3707 | 0 | 0 | 39048.6654 | 242113.3662 | 122224.846 | 0 | 0 | 0 | 0 | 0 | 0 | 174095.0047 | 0 | 0 | 39637.2759 | 242311.8686 | 122431.8132 | 0 | 0 | 0 | 0 | 0 | 0 | 176039.8656 | 0 | 0 | 35897.426 | 241648.6985 | 123453.1402 | 68193.2368 | 0 | 0 | 0 | 0 | 113758.0666 | 251272.078 | 50089.2289 | 0 | 46688.7447 | 241648.6985 | 123453.1402 | 68193.2368 | 0 | 0 | 0 | 0 | 113758.0666 | 251272.078 | 50089.2289 | 0 | 46688.7447 | 241648.6985 | 123453.1402 | 68193.2368 | 0 | 0 | 0 | 0 | 113758.0666 | 251272.078 | 50089.2289 | 0 | 46688.7447 | 241648.6985 | 123453.1402 | 68193.2368 | 0 | 0 | 0 | 0 | 113758.0666 | 251272.078 | 50089.2289 | 0 | 46688.7447 | 241648.6985 | 123453.1402 | 68193.2368 | 0 | 0 | 0 | 0 | 113758.0666 | 251272.078 | 50089.2289 | 0
Custo COM Helexia — rede remanescente (R$) | 2829399.5039 | 23578.3292 | 0 | 120540.949 | 73125.5166 | 0 | 0 | 0 | 0 | 0 | 0 | 0 | 0 | 0 | 0 | 0 | 0 | 0 | 0 | 0 | 0 | 0 | 0 | 0 | 0 | 0 | 0 | 0 | 0 | 0 | 0 | 0 | 0 | 0 | 0 | 0 | 0 | 0 | 0 | 238981.8458 | 118893.548 | 0 | 0 | 0 | 0 | 0 | 0 | 176765.4308 | 0 | 0 | 35897.426 | 238473.1568 | 117823.6531 | 0 | 0 | 0 | 0 | 0 | 0 | 170885.346 | 0 | 0 | 0 | 184620.5498 | 87321.1123 | 0 | 0 | 0 | 0 | 0 | 0 | 112347.0243 | 0 | 0 | 0 | 156793.201 | 88799.9167 | 0 | 0 | 0 | 0 | 0 | 0 | 113949.778 | 0 | 0 | 0 | 155419.1834 | 86311.9896 | 0 | 0 | 0 | 0 | 0 | 0 | 112347.0243 | 0 | 0 | 0 | 145314.3325 | 82854.0769 | 0 | 0 | 0 | 0 | 0 | 0 | 0 | 0 | 0 | 0 | 132889.4217 | 79045.0213 | 0 | 0 | 0 | 0 | 0 | 0 | 0 | 0 | 0
★ Economia mensal (R$) | 4431066.1016 | 36925.5508 | 0 | 78739.8123 | 48472.1666 | 0 | 0 | 0 | 0 | 0 | 0 | 168201.5864 | 0 | 0 | 37862.5561 | 241713.3639 | 121807.7862 | 0 | 0 | 0 | 0 | 0 | 0 | 170175.9144 | 0 | 0 | 38457.0971 | 241913.8663 | 122016.8388 | 0 | 0 | 0 | 0 | 0 | 0 | 172140.3707 | 0 | 0 | 39048.6654 | 3131.5204 | 3331.298 | 0 | 0 | 0 | 0 | 0 | 0 | 0 | 0 | 0 | 3739.8499 | 3838.7119 | 4608.1602 | 0 | 0 | 0 | 0 | 0 | 0 | 5154.5195 | 0 | 0 | 35897.426 | 57028.1488 | 36132.0278 | 68193.2368 | 0 | 0 | 0 | 0 | 113758.0666 | 138925.0537 | 50089.2289 | 0 | 46688.7447 | 84855.4975 | 34653.2235 | 68193.2368 | 0 | 0 | 0 | 0 | 113758.0666 | 137322.3 | 50089.2289 | 0 | 46688.7447 | 86229.5152 | 37141.1506 | 68193.2368 | 0 | 0 | 0 | 0 | 113758.0666 | 138925.0537 | 50089.2289 | 0 | 46688.7447 | 96334.3661 | 40599.0633 | 68193.2368 | 0 | 0 | 0 | 0 | 113758.0666 | 251272.078 | 50089.2289 | 0 | 46688.7447 | 108759.2768 | 44408.1188 | 68193.2368 | 0 | 0 | 0 | 0 | 113758.0666 | 251272.078 | 50089.2289 | 0
AMD — Amandina (A3A)
Consumo FP (kWh) | 12861600 | 107180 | 182445 | 234799 | 134799 | 18637 | 24383 | 20226 | 17142 | 75823 | 214709 | 177592 | 80410 | 105195 | 182445 | 234799 | 134799 | 18637 | 24383 | 20226 | 17142 | 75823 | 214709 | 177592 | 80410 | 105195 | 182445 | 234799 | 134799 | 18637 | 24383 | 20226 | 17142 | 75823 | 214709 | 177592 | 80410 | 105195 | 182445 | 234799 | 134799 | 18637 | 24383 | 20226 | 17142 | 75823 | 214709 | 177592 | 80410 | 105195 | 182445 | 234799 | 134799 | 18637 | 24383 | 20226 | 17142 | 75823 | 214709 | 177592 | 80410 | 105195 | 182445 | 234799 | 134799 | 18637 | 24383 | 20226 | 17142 | 75823 | 214709 | 177592 | 80410 | 105195 | 182445 | 234799 | 134799 | 18637 | 24383 | 20226 | 17142 | 75823 | 214709 | 177592 | 80410 | 105195 | 182445 | 234799 | 134799 | 18637 | 24383 | 20226 | 17142 | 75823 | 214709 | 177592 | 80410 | 105195 | 182445 | 234799 | 134799 | 18637 | 24383 | 20226 | 17142 | 75823 | 214709 | 177592 | 80410 | 105195 | 182445 | 234799 | 134799 | 18637 | 24383 | 20226 | 17142 | 75823 | 214709 | 177592 | 80410 | 105195
Consumo Ponta (kWh) [via FA] | 1429070 | 11908.9167 | 20272 | 26089 | 14978 | 2071 | 2709 | 2247 | 1905 | 8425 | 23857 | 19732 | 8934 | 11688 | 20272 | 26089 | 14978 | 2071 | 2709 | 2247 | 1905 | 8425 | 23857 | 19732 | 8934 | 11688 | 20272 | 26089 | 14978 | 2071 | 2709 | 2247 | 1905 | 8425 | 23857 | 19732 | 8934 | 11688 | 20272 | 26089 | 14978 | 2071 | 2709 | 2247 | 1905 | 8425 | 23857 | 19732 | 8934 | 11688 | 20272 | 26089 | 14978 | 2071 | 2709 | 2247 | 1905 | 8425 | 23857 | 19732 | 8934 | 11688 | 20272 | 26089 | 14978 | 2071 | 2709 | 2247 | 1905 | 8425 | 23857 | 19732 | 8934 | 11688 | 20272 | 26089 | 14978 | 2071 | 2709 | 2247 | 1905 | 8425 | 23857 | 19732 | 8934 | 11688 | 20272 | 26089 | 14978 | 2071 | 2709 | 2247 | 1905 | 8425 | 23857 | 19732 | 8934 | 11688 | 20272 | 26089 | 14978 | 2071 | 2709 | 2247 | 1905 | 8425 | 23857 | 19732 | 8934 | 11688 | 20272 | 26089 | 14978 | 2071 | 2709 | 2247 | 1905 | 8425 | 23857 | 19732 | 8934 | 11688
Geração própria (kWh) | 8792977.4995 | 73274.8125 | 57829.52 | 70669.44 | 74466.16 | 75546.72 | 76725.44 | 86384.48 | 85283.12 | 90950.164 | 72540.9924 | 82037.2724 | 58672.9212 | 72926.8136 | 57540.3724 | 70316.0928 | 74093.8292 | 75168.9864 | 76341.8128 | 85952.5576 | 84856.7044 | 90950.164 | 72540.9924 | 82037.2724 | 58672.9212 | 72926.8136 | 57252.6705 | 69964.5123 | 73723.3601 | 74793.1415 | 75960.1037 | 85522.7948 | 84432.4209 | 90495.4132 | 72178.2874 | 81627.086 | 58379.5566 | 72562.1795 | 56966.4072 | 69614.6898 | 73354.7433 | 74419.1758 | 75580.3032 | 85095.1808 | 84010.2588 | 90042.9361 | 71817.396 | 81218.9506 | 58087.6588 | 72199.3686 | 56681.5751 | 69266.6163 | 72987.9695 | 74047.0799 | 75202.4017 | 84669.7049 | 83590.2075 | 89592.7214 | 71458.309 | 80812.8559 | 57797.2205 | 71838.3718 | 71838.3718 | 71838.3718 | 71838.3718 | 71838.3718 | 71838.3718 | 71838.3718 | 71838.3718 | 71838.3718 | 71838.3718 | 71838.3718 | 71838.3718 | 71838.3718 | 71838.3718 | 71838.3718 | 71838.3718 | 71838.3718 | 71838.3718 | 71838.3718 | 71838.3718 | 71838.3718 | 71838.3718 | 71838.3718 | 71838.3718 | 71838.3718 | 71838.3718 | 71838.3718 | 71838.3718 | 71838.3718 | 71838.3718 | 71838.3718 | 71838.3718 | 71838.3718 | 71838.3718 | 71838.3718 | 71838.3718 | 71838.3718 | 71838.3718 | 71838.3718 | 71838.3718 | 71838.3718 | 71838.3718 | 71838.3718 | 71838.3718 | 71838.3718 | 71838.3718 | 71838.3718 | 71838.3718 | 71838.3718 | 71838.3718 | 71838.3718 | 71838.3718 | 71838.3718 | 71838.3718 | 71838.3718 | 71838.3718 | 71838.3718 | 71838.3718 | 71838.3718 | 71838.3718 | 71838.3718
Auto-comp. FP (kWh) | 6483591.0702 | 54029.9256 | 57829.52 | 70669.44 | 74466.16 | 18637 | 24383 | 20226 | 17142 | 75823 | 72540.9924 | 82037.2724 | 58672.9212 | 72926.8136 | 57540.3724 | 70316.0928 | 74093.8292 | 18637 | 24383 | 20226 | 17142 | 75823 | 72540.9924 | 82037.2724 | 58672.9212 | 72926.8136 | 57252.6705 | 69964.5123 | 73723.3601 | 18637 | 24383 | 20226 | 17142 | 75823 | 72178.2874 | 81627.086 | 58379.5566 | 72562.1795 | 56966.4072 | 69614.6898 | 73354.7433 | 18637 | 24383 | 20226 | 17142 | 75823 | 71817.396 | 81218.9506 | 58087.6588 | 72199.3686 | 56681.5751 | 69266.6163 | 72987.9695 | 18637 | 24383 | 20226 | 17142 | 75823 | 71458.309 | 80812.8559 | 57797.2205 | 71838.3718 | 71838.3718 | 71838.3718 | 71838.3718 | 18637 | 24383 | 20226 | 17142 | 71838.3718 | 71838.3718 | 71838.3718 | 71838.3718 | 71838.3718 | 71838.3718 | 71838.3718 | 71838.3718 | 18637 | 24383 | 20226 | 17142 | 71838.3718 | 71838.3718 | 71838.3718 | 71838.3718 | 71838.3718 | 71838.3718 | 71838.3718 | 71838.3718 | 18637 | 24383 | 20226 | 17142 | 71838.3718 | 71838.3718 | 71838.3718 | 71838.3718 | 71838.3718 | 71838.3718 | 71838.3718 | 71838.3718 | 18637 | 24383 | 20226 | 17142 | 71838.3718 | 71838.3718 | 71838.3718 | 71838.3718 | 71838.3718 | 71838.3718 | 71838.3718 | 71838.3718 | 18637 | 24383 | 20226 | 17142 | 71838.3718 | 71838.3718 | 71838.3718 | 71838.3718 | 71838.3718
Auto-comp. Ponta via FA (kWh) | 131340.5889 | 1094.5049 | 0 | 0 | 0 | 2071 | 2709 | 2247 | 1905 | 8425 | 0 | 0 | 0 | 0 | 0 | 0 | 0 | 2071 | 2709 | 2247 | 1905 | 8425 | 0 | 0 | 0 | 0 | 0 | 0 | 0 | 2071 | 2709 | 2247 | 1905 | 8425 | 0 | 0 | 0 | 0 | 0 | 0 | 0 | 2071 | 2709 | 2247 | 1905 | 8425 | 0 | 0 | 0 | 0 | 0 | 0 | 0 | 2071 | 2709 | 2247 | 1905 | 8320.5889 | 0 | 0 | 0 | 0 | 0 | 0 | 0 | 2071 | 2709 | 2247 | 1905 | 0 | 0 | 0 | 0 | 0 | 0 | 0 | 0 | 2071 | 2709 | 2247 | 1905 | 0 | 0 | 0 | 0 | 0 | 0 | 0 | 0 | 2071 | 2709 | 2247 | 1905 | 0 | 0 | 0 | 0 | 0 | 0 | 0 | 0 | 2071 | 2709 | 2247 | 1905 | 0 | 0 | 0 | 0 | 0 | 0 | 0 | 0 | 2071 | 2709 | 2247 | 1905 | 0 | 0 | 0 | 0 | 0
HCS03 créditos recebidos (kWh) | 4515887.2161 | 37632.3935 | 0 | 0 | 0 | 0 | 0 | 0 | 0 | 0 | 0 | 0 | 0 | 0 | 0 | 0 | 0 | 0 | 0 | 0 | 0 | 0 | 0 | 0 | 0 | 0 | 62843.1324 | 66147.7313 | 79406.6743 | 74510.5967 | 76573.4369 | 74039.2352 | 70303.822 | 72549.1246 | 64647.4839 | 74150.7401 | 73988.5512 | 69244.5257 | 78007.0364 | 82109.0275 | 98567.3232 | 92489.8333 | 95050.432 | 91904.7333 | 87267.9734 | 90055.0625 | 80246.7739 | 92043.144 | 91841.8193 | 85953.0714 | 71805.011 | 75580.8693 | 90730.632 | 85136.3389 | 87493.3547 | 84597.7579 | 80329.6481 | 82895.1469 | 73866.6759 | 84725.1641 | 84539.8459 | 79119.2886 | 30230.2732 | 31819.9287 | 38198.0555 | 35842.8298 | 36835.1454 | 35616.0845 | 33819.1886 | 34899.2766 | 31098.2446 | 35669.7231 | 35591.7032 | 33309.6212 | 29963.2571 | 31538.8715 | 37860.662 | 35526.2394 | 36509.7901 | 35301.4969 | 33520.4725 | 34591.0204 | 30823.5619 | 35354.6618 | 35277.331 | 33015.4059 | 30042.0963 | 31621.8565 | 37960.2808 | 35619.7159 | 36605.8545 | 35394.382 | 33608.6714 | 34682.0361 | 30904.6647 | 35447.6868 | 35370.1525 | 33102.2759 | 19654.1945 | 20687.7081 | 24834.4436 | 23303.1949 | 23948.3483 | 23155.7766 | 21987.5258 | 22689.7444 | 20218.5056 | 23190.6497 | 23139.9251 | 21656.2308 | 8059.4109 | 8483.2141 | 10183.627 | 9555.7222 | 9820.2742 | 9495.2718 | 9016.2182 | 9304.1703 | 8290.8127 | 9509.5719 | 9488.7717 | 8880.3671
BAT créditos → AMD (kWh) | 1210303.3829 | 10085.8615 | 0 | 0 | 0 | 32711.2931 | 40823.7615 | 41560.4615 | 47597.3615 | 51288.1744 | 0 | 0 | 16385.8335 | 15046.4614 | 0 | 0 | 0 | 32478.5864 | 40587.678 | 41320.6945 | 47327.41 | 51021.6646 | 0 | 0 | 16129.4671 | 14863.1085 | 0 | 0 | 0 | 32247.0431 | 40352.7749 | 41082.1264 | 47058.8083 | 50756.4874 | 0 | 0 | 15874.3824 | 14680.6724 | 0 | 0 | 0 | 32016.6576 | 40119.0464 | 40844.751 | 46791.5496 | 50492.6361 | 0 | 0 | 15620.5732 | 14499.1484 | 0 | 0 | 0 | 31787.4241 | 39886.4865 | 40608.5626 | 46525.6271 | 50230.1041 | 0 | 0 | 15368.033 | 14318.5321 | 0 | 0 | 0 | 0 | 0 | 0 | 0 | 0 | 0 | 0 | 0 | 0 | 0 | 0 | 0 | 0 | 0 | 0 | 0 | 0 | 0 | 0 | 0 | 0 | 0 | 0 | 0 | 0 | 0 | 0 | 0 | 0 | 0 | 0 | 0 | 0 | 0 | 0 | 0 | 0 | 0 | 0 | 0 | 0 | 0 | 0 | 0 | 0 | 0 | 0 | 0 | 0 | 0 | 0 | 0 | 0 | 0 | 0 | 0 | 0
Banco início mês COM Helexia (kWh) | 214868.015 | — | 991029 | 832865.4389 | 625561.2592 | 540441.3652 | 630062.3783 | 723228.5798 | 830947.5214 | 946686.0029 | 976940.3309 | 795291.4348 | 667082.2706 | 630560.338 | 578949.7102 | 420497.0014 | 212839.4746 | 127347.2498 | 216357.8225 | 308904.3134 | 415951.5655 | 530993.6799 | 561248.0079 | 379599.1118 | 251389.9477 | 214868.015 | 163257.3872 | 67360.109 | 0 | 18331.0343 | 181244.8157 | 349748.1312 | 530166.2876 | 714819.3388 | 852797.364 | 735433.2469 | 680964.6365 | 734012.2728 | 765962.209 | 684942.5715 | 558692.6692 | 571028.6815 | 751317.3482 | 937684.1298 | 1135302.795 | 1336230.5767 | 1490998.2114 | 1388872.4928 | 1351888.1509 | 1422243.3484 | 1470357.4955 | 1382851.0004 | 1249724.8664 | 1253857.4139 | 1426191.2568 | 1604390.4997 | 1794040.5251 | 1987344.0078 | 2134066.1906 | 2025201.287 | 1980492.8705 | 2043003.1161 | 2083741.8673 | 1969817.4311 | 1795502.112 | 1745952.4853 | 1834996.6869 | 1919287.2041 | 2006515.6603 | 2095031.2208 | 2112003.3581 | 1960750.086 | 1858011.7444 | 1870246.9656 | 1850857.5172 | 1736666.0649 | 1562069.6886 | 1512182.6684 | 1600910.2796 | 1684875.4415 | 1771789.3102 | 1860006.1545 | 1876670.0356 | 1725142.0808 | 1622088.6779 | 1634009.5268 | 1614325.8631 | 1500213.25 | 1325699.8586 | 1275912.4572 | 1364733.5449 | 1448794.7712 | 1535801.525 | 1624106.5683 | 1640861.4651 | 1489414.6131 | 1386454.2352 | 1398467.9057 | 1378871.112 | 1254370.5971 | 1068923.0574 | 1006009.8187 | 1082514.3854 | 1153918.1055 | 1228686.2539 | 1305370.1515 | 1310132.7566 | 1147999.7455 | 1032782.3305 | 1032565.7736 | 1001522.9348 | 865427.6363 | 667775.6026 | 590211.5473 | 652968.6414 | 710244.2874 | 771351.9309 | 835064.5209 | 826441.552 | 652380.8479 | 523482.3551 | 509614.6447
Bank draw COM Helexia (kWh) | 6459964.5791 | 53833.0382 | 158163.5611 | 207304.1796 | 85119.894 | 0 | 0 | 0 | 0 | 36161.0104 | 181648.8961 | 128209.1641 | 52907.7662 | 66657.0892 | 158452.7087 | 207657.5268 | 85492.2248 | 0 | 0 | 0 | 0 | 35894.5006 | 181648.8961 | 128209.1641 | 52651.3997 | 66473.7363 | 95897.2783 | 67360.109 | 0 | 0 | 0 | 0 | 0 | 0 | 117364.1172 | 54468.6104 | 14784.8538 | 19342.4414 | 81019.6375 | 126249.9023 | 24787.054 | 0 | 0 | 0 | 0 | 0 | 102125.7186 | 36984.3419 | 14784.8538 | 19342.4414 | 87506.495 | 133126.134 | 24787.054 | 0 | 0 | 0 | 0 | 172.7896 | 108864.9036 | 44708.4165 | 14784.8538 | 19342.4414 | 113924.4361 | 174315.3191 | 49549.6267 | 0 | 0 | 0 | 0 | 13942.511 | 151253.2721 | 102738.3416 | 14784.8538 | 19389.4485 | 114191.4523 | 174596.3763 | 49887.0202 | 0 | 0 | 0 | 0 | 13942.511 | 151527.9548 | 103053.403 | 14784.8538 | 19683.6637 | 114112.6131 | 174513.3914 | 49787.4014 | 0 | 0 | 0 | 0 | 13942.511 | 151446.852 | 102960.378 | 14784.8538 | 19596.7937 | 124500.5148 | 185447.5397 | 62913.2387 | 0 | 0 | 0 | 0 | 13942.511 | 162133.0111 | 115217.415 | 14784.8538 | 31042.8388 | 136095.2984 | 197652.0337 | 77564.0553 | 0 | 0 | 0 | 0 | 13942.511 | 174060.7041 | 128898.4929 | 14784.8538 | 43818.7025
★ Banco fim mês COM Helexia (kWh) | 163257.3872 | — | 832865.4389 | 625561.2592 | 540441.3652 | 630062.3783 | 723228.5798 | 830947.5214 | 946686.0029 | 976940.3309 | 795291.4348 | 667082.2706 | 630560.338 | 578949.7102 | 420497.0014 | 212839.4746 | 127347.2498 | 216357.8225 | 308904.3134 | 415951.5655 | 530993.6799 | 561248.0079 | 379599.1118 | 251389.9477 | 214868.015 | 163257.3872 | 67360.109 | 0 | 18331.0343 | 181244.8157 | 349748.1312 | 530166.2876 | 714819.3388 | 852797.364 | 735433.2469 | 680964.6365 | 734012.2728 | 765962.209 | 684942.5715 | 558692.6692 | 571028.6815 | 751317.3482 | 937684.1298 | 1135302.795 | 1336230.5767 | 1490998.2114 | 1388872.4928 | 1351888.1509 | 1422243.3484 | 1470357.4955 | 1382851.0004 | 1249724.8664 | 1253857.4139 | 1426191.2568 | 1604390.4997 | 1794040.5251 | 1987344.0078 | 2134066.1906 | 2025201.287 | 1980492.8705 | 2043003.1161 | 2083741.8673 | 1969817.4311 | 1795502.112 | 1745952.4853 | 1834996.6869 | 1919287.2041 | 2006515.6603 | 2095031.2208 | 2112003.3581 | 1960750.086 | 1858011.7444 | 1870246.9656 | 1850857.5172 | 1736666.0649 | 1562069.6886 | 1512182.6684 | 1600910.2796 | 1684875.4415 | 1771789.3102 | 1860006.1545 | 1876670.0356 | 1725142.0808 | 1622088.6779 | 1634009.5268 | 1614325.8631 | 1500213.25 | 1325699.8586 | 1275912.4572 | 1364733.5449 | 1448794.7712 | 1535801.525 | 1624106.5683 | 1640861.4651 | 1489414.6131 | 1386454.2352 | 1398467.9057 | 1378871.112 | 1254370.5971 | 1068923.0574 | 1006009.8187 | 1082514.3854 | 1153918.1055 | 1228686.2539 | 1305370.1515 | 1310132.7566 | 1147999.7455 | 1032782.3305 | 1032565.7736 | 1001522.9348 | 865427.6363 | 667775.6026 | 590211.5473 | 652968.6414 | 710244.2874 | 771351.9309 | 835064.5209 | 826441.552 | 652380.8479 | 523482.3551 | 509614.6447 | 465795.9422
Banco início mês SEM Helexia (kWh) | 382047.05 | — | 991029 | 832865.4389 | 625561.2592 | 540441.3652 | 630062.3783 | 723228.5798 | 830947.5214 | 946686.0029 | 1013101.3413 | 831452.4451 | 703243.281 | 699493.0155 | 677975.3104 | 519522.6016 | 311865.0748 | 226372.85 | 315383.4227 | 407929.9136 | 514977.1657 | 630019.2801 | 696168.1088 | 514519.2126 | 386310.0485 | 382047.05 | 360162.6392 | 201422.2286 | 0 | 0 | 88403.1846 | 180333.0633 | 286711.9845 | 401061.2136 | 466490.1142 | 284478.5132 | 155859.1627 | 150792.6303 | 128178.7132 | 0 | 0 | 0 | 87798.8334 | 179115.183 | 284829.1149 | 398488.9232 | 463201.4954 | 280829.0029 | 151801.517 | 145935.4684 | 122595.6925 | 0 | 0 | 0 | 87197.5039 | 177903.3921 | 282955.6596 | 395929.4942 | 459929.3197 | 277197.7402 | 147764.1596 | 141102.5923 | 117040.5869 | 0 | 0 | 0 | 53201.3718 | 100656.7436 | 152269.1154 | 206965.4872 | 189038.3479 | 6686.8312 | 0 | 0 | 0 | 0 | 0 | 0 | 53201.3718 | 100656.7436 | 152269.1154 | 206965.4872 | 189038.3479 | 6686.8312 | 0 | 0 | 0 | 0 | 0 | 0 | 53201.3718 | 100656.7436 | 152269.1154 | 206965.4872 | 189038.3479 | 6686.8312 | 0 | 0 | 0 | 0 | 0 | 0 | 53201.3718 | 100656.7436 | 152269.1154 | 206965.4872 | 189038.3479 | 6686.8312 | 0 | 0 | 0 | 0 | 0 | 0 | 53201.3718 | 100656.7436 | 152269.1154 | 206965.4872 | 189038.3479 | 6686.8312 | 0 | 0
Bank draw SEM Helexia (kWh) — gen+BAT, no CS3 | 4510718.8121 | 37589.3234 | 158163.5611 | 207304.1796 | 85119.894 | 0 | 0 | 0 | 0 | 0 | 181648.8961 | 128209.1641 | 20136.0991 | 36564.1664 | 158452.7087 | 207657.5268 | 85492.2248 | 0 | 0 | 0 | 0 | 0 | 181648.8961 | 128209.1641 | 20392.4656 | 36747.5193 | 158740.4106 | 201422.2286 | 0 | 0 | 0 | 0 | 0 | 0 | 182011.6011 | 128619.3505 | 20940.9148 | 37294.5895 | 128178.7132 | 0 | 0 | 0 | 0 | 0 | 0 | 0 | 182372.4925 | 129027.4859 | 21486.6218 | 37838.9243 | 122595.6925 | 0 | 0 | 0 | 0 | 0 | 0 | 0 | 182731.5795 | 129433.5807 | 22029.6003 | 38380.5375 | 117040.5869 | 0 | 0 | 0 | 0 | 0 | 0 | 17927.1392 | 182351.5167 | 6686.8312 | 0 | 0 | 0 | 0 | 0 | 0 | 0 | 0 | 0 | 17927.1392 | 182351.5167 | 6686.8312 | 0 | 0 | 0 | 0 | 0 | 0 | 0 | 0 | 0 | 17927.1392 | 182351.5167 | 6686.8312 | 0 | 0 | 0 | 0 | 0 | 0 | 0 | 0 | 0 | 17927.1392 | 182351.5167 | 6686.8312 | 0 | 0 | 0 | 0 | 0 | 0 | 0 | 0 | 0 | 17927.1392 | 182351.5167 | 6686.8312 | 0 | 0
Banco fim mês SEM Helexia (kWh) — gen+BAT, no CS3 | 360162.6392 | — | 832865.4389 | 625561.2592 | 540441.3652 | 630062.3783 | 723228.5798 | 830947.5214 | 946686.0029 | 1013101.3413 | 831452.4451 | 703243.281 | 699493.0155 | 677975.3104 | 519522.6016 | 311865.0748 | 226372.85 | 315383.4227 | 407929.9136 | 514977.1657 | 630019.2801 | 696168.1088 | 514519.2126 | 386310.0485 | 382047.05 | 360162.6392 | 201422.2286 | 0 | 0 | 88403.1846 | 180333.0633 | 286711.9845 | 401061.2136 | 466490.1142 | 284478.5132 | 155859.1627 | 150792.6303 | 128178.7132 | 0 | 0 | 0 | 87798.8334 | 179115.183 | 284829.1149 | 398488.9232 | 463201.4954 | 280829.0029 | 151801.517 | 145935.4684 | 122595.6925 | 0 | 0 | 0 | 87197.5039 | 177903.3921 | 282955.6596 | 395929.4942 | 459929.3197 | 277197.7402 | 147764.1596 | 141102.5923 | 117040.5869 | 0 | 0 | 0 | 53201.3718 | 100656.7436 | 152269.1154 | 206965.4872 | 189038.3479 | 6686.8312 | 0 | 0 | 0 | 0 | 0 | 0 | 53201.3718 | 100656.7436 | 152269.1154 | 206965.4872 | 189038.3479 | 6686.8312 | 0 | 0 | 0 | 0 | 0 | 0 | 53201.3718 | 100656.7436 | 152269.1154 | 206965.4872 | 189038.3479 | 6686.8312 | 0 | 0 | 0 | 0 | 0 | 0 | 53201.3718 | 100656.7436 | 152269.1154 | 206965.4872 | 189038.3479 | 6686.8312 | 0 | 0 | 0 | 0 | 0 | 0 | 53201.3718 | 100656.7436 | 152269.1154 | 206965.4872 | 189038.3479 | 6686.8312 | 0 | 0 | 0
Custo SEM Helexia (R$) — só gen própria, sem HCS03/BAT/banco | 3469667.5364 | 28913.8961 | 0 | 0 | 0 | 0 | 0 | 0 | 0 | 0 | 0 | 0 | 0 | 0 | 0 | 0 | 0 | 0 | 0 | 0 | 0 | 0 | 0 | 0 | 0 | 0 | 0 | 77546.4062 | 76674.8587 | 0 | 0 | 0 | 0 | 0 | 0 | 0 | 0 | 0 | 60256.0753 | 164511.1736 | 76868.9248 | 0 | 0 | 0 | 0 | 0 | 0 | 0 | 0 | 0 | 61923.7948 | 164694.4242 | 77062.0206 | 0 | 0 | 0 | 0 | 0 | 0 | 0 | 0 | 0 | 60256.0753 | 163340.4693 | 77667.2506 | 0 | 0 | 0 | 0 | 0 | 0 | 110806.7971 | 31067.9522 | 52302.4716 | 118487.2697 | 163340.4693 | 77667.2506 | 0 | 0 | 0 | 0 | 0 | 0 | 110806.7971 | 31067.9522 | 52302.4716 | 118487.2697 | 163340.4693 | 77667.2506 | 0 | 0 | 0 | 0 | 0 | 0 | 110806.7971 | 31067.9522 | 52302.4716 | 118487.2697 | 163340.4693 | 77667.2506 | 0 | 0 | 0 | 0 | 0 | 0 | 110806.7971 | 31067.9522 | 52302.4716 | 118487.2697 | 163340.4693 | 77667.2506 | 0 | 0 | 0 | 0 | 0 | 0 | 110806.7971 | 31067.9522 | 52302.4716
Custo COM Helexia — rede remanescente (R$) | 94038.9811 | 783.6582 | 0 | 0 | 0 | 0 | 0 | 0 | 0 | 0 | 0 | 0 | 0 | 0 | 0 | 0 | 0 | 0 | 0 | 0 | 0 | 0 | 0 | 0 | 0 | 0 | 0 | 94038.9811 | 0 | 0 | 0 | 0 | 0 | 0 | 0 | 0 | 0 | 0 | 0 | 0 | 0 | 0 | 0 | 0 | 0 | 0 | 0 | 0 | 0 | 0 | 0 | 0 | 0 | 0 | 0 | 0 | 0 | 0 | 0 | 0 | 0 | 0 | 0 | 0 | 0 | 0 | 0 | 0 | 0 | 0 | 0 | 0 | 0 | 0 | 0 | 0 | 0 | 0 | 0 | 0 | 0 | 0 | 0 | 0 | 0 | 0 | 0 | 0 | 0 | 0 | 0 | 0 | 0 | 0 | 0 | 0 | 0 | 0 | 0 | 0 | 0 | 0 | 0 | 0 | 0 | 0 | 0 | 0 | 0 | 0 | 0 | 0 | 0 | 0 | 0 | 0 | 0 | 0 | 0 | 0 | 0 | 0
★ Economia mensal (R$) | 3392121.1301 | 28267.6761 | 0 | 0 | 0 | 0 | 0 | 0 | 0 | 0 | 0 | 0 | 0 | 0 | 0 | 0 | 0 | 0 | 0 | 0 | 0 | 0 | 0 | 0 | 0 | 0 | 0 | 0 | 76674.8587 | 0 | 0 | 0 | 0 | 0 | 0 | 0 | 0 | 0 | 60256.0753 | 164511.1736 | 76868.9248 | 0 | 0 | 0 | 0 | 0 | 0 | 0 | 0 | 0 | 61923.7948 | 164694.4242 | 77062.0206 | 0 | 0 | 0 | 0 | 0 | 0 | 0 | 0 | 0 | 60256.0753 | 163340.4693 | 77667.2506 | 0 | 0 | 0 | 0 | 0 | 0 | 110806.7971 | 31067.9522 | 52302.4716 | 118487.2697 | 163340.4693 | 77667.2506 | 0 | 0 | 0 | 0 | 0 | 0 | 110806.7971 | 31067.9522 | 52302.4716 | 118487.2697 | 163340.4693 | 77667.2506 | 0 | 0 | 0 | 0 | 0 | 0 | 110806.7971 | 31067.9522 | 52302.4716 | 118487.2697 | 163340.4693 | 77667.2506 | 0 | 0 | 0 | 0 | 0 | 0 | 110806.7971 | 31067.9522 | 52302.4716 | 118487.2697 | 163340.4693 | 77667.2506 | 0 | 0 | 0 | 0 | 0 | 0 | 110806.7971 | 31067.9522 | 52302.4716
AREC (B3)
Consumo FP (kWh) | 551720 | 4597.6667 | 3657 | 3451 | 3409 | 4205 | 5428 | 6374 | 6073 | 4224 | 4441 | 5202 | 4526 | 4182 | 3657 | 3451 | 3409 | 4205 | 5428 | 6374 | 6073 | 4224 | 4441 | 5202 | 4526 | 4182 | 3657 | 3451 | 3409 | 4205 | 5428 | 6374 | 6073 | 4224 | 4441 | 5202 | 4526 | 4182 | 3657 | 3451 | 3409 | 4205 | 5428 | 6374 | 6073 | 4224 | 4441 | 5202 | 4526 | 4182 | 3657 | 3451 | 3409 | 4205 | 5428 | 6374 | 6073 | 4224 | 4441 | 5202 | 4526 | 4182 | 3657 | 3451 | 3409 | 4205 | 5428 | 6374 | 6073 | 4224 | 4441 | 5202 | 4526 | 4182 | 3657 | 3451 | 3409 | 4205 | 5428 | 6374 | 6073 | 4224 | 4441 | 5202 | 4526 | 4182 | 3657 | 3451 | 3409 | 4205 | 5428 | 6374 | 6073 | 4224 | 4441 | 5202 | 4526 | 4182 | 3657 | 3451 | 3409 | 4205 | 5428 | 6374 | 6073 | 4224 | 4441 | 5202 | 4526 | 4182 | 3657 | 3451 | 3409 | 4205 | 5428 | 6374 | 6073 | 4224 | 4441 | 5202 | 4526 | 4182
HCS03 créditos recebidos (kWh) | 625195.6094 | 5209.9634 | 4091.67 | 4306.83 | 5170.11 | 4851.33 | 4985.64 | 4820.64 | 4577.43 | 4700.0019 | 4188.1043 | 4803.7605 | 4793.2533 | 4485.9177 | 7278.833 | 7661.5895 | 9197.3124 | 8630.2221 | 8869.1514 | 8575.6264 | 8142.9706 | 8403.0337 | 7487.8228 | 8588.5415 | 8569.7559 | 8020.2771 | 5083.3328 | 5350.6392 | 6423.145 | 6027.105 | 6193.9666 | 5988.9769 | 5686.8222 | 5868.443 | 5229.2854 | 5997.9965 | 5984.8771 | 5601.1366 | 4357.5686 | 4586.7108 | 5506.0914 | 5166.5953 | 5309.6335 | 5133.9109 | 4874.8959 | 5030.5861 | 4482.6831 | 5141.6427 | 5130.3965 | 4801.4438 | 4749.5861 | 4999.3425 | 6001.4328 | 5631.3949 | 5787.3011 | 5595.7701 | 5313.4534 | 5483.1499 | 4885.9562 | 5604.1975 | 5591.9395 | 5233.3934 | 4112.6473 | 4328.9104 | 5196.6163 | 4876.2019 | 5011.2005 | 4845.3546 | 4600.8977 | 4747.8372 | 4230.7296 | 4852.6518 | 4842.0377 | 4531.5741 | 4090.7606 | 4305.8728 | 5168.9609 | 4850.2517 | 4984.5319 | 4819.5685 | 4576.4126 | 4722.5701 | 4208.2145 | 4826.8269 | 4816.2693 | 4507.4579 | 1556.2938 | 1638.1313 | 1966.4856 | 1845.2355 | 1896.3212 | 1833.5623 | 1741.0558 | 1796.6601 | 1600.9781 | 1836.3237 | 1832.3072 | 1714.8226 | 5598.4675 | 5892.8623 | 7074.0536 | 6637.8798 | 6821.6507 | 6595.8879 | 6263.1134 | 6463.1393 | 5759.2107 | 6605.8214 | 6591.3726 | 6168.7445 | 4859.3507 | 5114.8791 | 6140.128 | 5761.5384 | 5921.0477 | 5725.0903 | 5436.2492 | 5609.8674 | 4998.8723 | 5733.7125 | 5721.1712 | 5354.339
Banco início mês COM Helexia (kWh) | 41017.5468 | — | 0 | 434.67 | 1290.5 | 3051.61 | 3697.94 | 3255.58 | 1702.22 | 206.65 | 682.6519 | 429.7562 | 31.5167 | 298.77 | 602.6877 | 4224.5206 | 8435.1102 | 14223.4225 | 18648.6446 | 22089.796 | 24291.4224 | 26361.3929 | 30540.4266 | 33587.2494 | 36973.7909 | 41017.5468 | 44855.8239 | 46282.1566 | 48181.7958 | 51195.9408 | 53018.0458 | 53784.0123 | 53398.9893 | 53012.8115 | 54657.2545 | 55445.5399 | 56241.5363 | 57700.4135 | 59119.55 | 59820.1186 | 60955.8294 | 63052.9208 | 64014.5161 | 63896.1497 | 62656.0606 | 61457.9565 | 62264.5425 | 62306.2256 | 62245.8683 | 62850.2648 | 63469.7086 | 64562.2947 | 66110.6372 | 68703.07 | 70129.4649 | 70488.766 | 69710.5361 | 68950.9895 | 70210.1394 | 70655.0955 | 71057.293 | 72123.2325 | 73174.6259 | 73630.2732 | 74508.1836 | 76295.7998 | 76967.0018 | 76550.2023 | 75021.5569 | 73549.4546 | 74073.2918 | 73863.0214 | 73513.6732 | 73829.7109 | 74179.285 | 74613.0455 | 75467.9183 | 77227.8792 | 77873.1309 | 77429.6628 | 75875.2313 | 74378.6439 | 74877.214 | 74644.4285 | 74269.2554 | 74559.5247 | 74884.9827 | 72784.2764 | 70971.4077 | 69528.8933 | 67169.1288 | 63637.4499 | 59097.0123 | 54765.068 | 52337.7282 | 49497.7062 | 46132.03 | 43438.3371 | 40971.1597 | 42912.6272 | 45354.4895 | 49019.5432 | 51452.4229 | 52846.0737 | 53067.9615 | 53258.0749 | 55497.2143 | 56815.4249 | 58219.2464 | 60284.619 | 62271.3635 | 63473.7142 | 65137.5933 | 67868.7214 | 69425.2598 | 69918.3075 | 69269.3978 | 68632.647 | 70018.5144 | 70576.3867 | 71108.0992 | 72303.2704
Bank draw COM Helexia (kWh) | 52347.4143 | 436.2285 | 0 | 0 | 0 | 0 | 442.36 | 1553.36 | 1495.57 | 0 | 252.8957 | 398.2395 | 0 | 0 | 0 | 0 | 0 | 0 | 0 | 0 | 0 | 0 | 0 | 0 | 0 | 0 | 0 | 0 | 0 | 0 | 0 | 385.0231 | 386.1778 | 0 | 0 | 0 | 0 | 0 | 0 | 0 | 0 | 0 | 118.3665 | 1240.0891 | 1198.1041 | 0 | 0 | 60.3573 | 0 | 0 | 0 | 0 | 0 | 0 | 0 | 778.2299 | 759.5466 | 0 | 0 | 0 | 0 | 0 | 0 | 0 | 0 | 0 | 416.7995 | 1528.6454 | 1472.1023 | 0 | 210.2704 | 349.3482 | 0 | 0 | 0 | 0 | 0 | 0 | 443.4681 | 1554.4315 | 1496.5874 | 0 | 232.7855 | 375.1731 | 0 | 0 | 2100.7062 | 1812.8687 | 1442.5144 | 2359.7645 | 3531.6788 | 4540.4377 | 4331.9442 | 2427.3399 | 2840.0219 | 3365.6763 | 2693.6928 | 2467.1774 | 0 | 0 | 0 | 0 | 0 | 0 | 0 | 0 | 0 | 0 | 0 | 0 | 0 | 0 | 0 | 0 | 0 | 648.9097 | 636.7508 | 0 | 0 | 0 | 0 | 0
★ Banco fim mês COM Helexia (kWh) | 44855.8239 | — | 434.67 | 1290.5 | 3051.61 | 3697.94 | 3255.58 | 1702.22 | 206.65 | 682.6519 | 429.7562 | 31.5167 | 298.77 | 602.6877 | 4224.5206 | 8435.1102 | 14223.4225 | 18648.6446 | 22089.796 | 24291.4224 | 26361.3929 | 30540.4266 | 33587.2494 | 36973.7909 | 41017.5468 | 44855.8239 | 46282.1566 | 48181.7958 | 51195.9408 | 53018.0458 | 53784.0123 | 53398.9893 | 53012.8115 | 54657.2545 | 55445.5399 | 56241.5363 | 57700.4135 | 59119.55 | 59820.1186 | 60955.8294 | 63052.9208 | 64014.5161 | 63896.1497 | 62656.0606 | 61457.9565 | 62264.5425 | 62306.2256 | 62245.8683 | 62850.2648 | 63469.7086 | 64562.2947 | 66110.6372 | 68703.07 | 70129.4649 | 70488.766 | 69710.5361 | 68950.9895 | 70210.1394 | 70655.0955 | 71057.293 | 72123.2325 | 73174.6259 | 73630.2732 | 74508.1836 | 76295.7998 | 76967.0018 | 76550.2023 | 75021.5569 | 73549.4546 | 74073.2918 | 73863.0214 | 73513.6732 | 73829.7109 | 74179.285 | 74613.0455 | 75467.9183 | 77227.8792 | 77873.1309 | 77429.6628 | 75875.2313 | 74378.6439 | 74877.214 | 74644.4285 | 74269.2554 | 74559.5247 | 74884.9827 | 72784.2764 | 70971.4077 | 69528.8933 | 67169.1288 | 63637.4499 | 59097.0123 | 54765.068 | 52337.7282 | 49497.7062 | 46132.03 | 43438.3371 | 40971.1597 | 42912.6272 | 45354.4895 | 49019.5432 | 51452.4229 | 52846.0737 | 53067.9615 | 53258.0749 | 55497.2143 | 56815.4249 | 58219.2464 | 60284.619 | 62271.3635 | 63473.7142 | 65137.5933 | 67868.7214 | 69425.2598 | 69918.3075 | 69269.3978 | 68632.647 | 70018.5144 | 70576.3867 | 71108.0992 | 72303.2704 | 73475.6094
Banco início mês SEM Helexia (kWh) | 0 | — | 0 | 0 | 0 | 0 | 0 | 0 | 0 | 0 | 0 | 0 | 0 | 0 | 0 | 0 | 0 | 0 | 0 | 0 | 0 | 0 | 0 | 0 | 0 | 0 | 0 | 0 | 0 | 0 | 0 | 0 | 0 | 0 | 0 | 0 | 0 | 0 | 0 | 0 | 0 | 0 | 0 | 0 | 0 | 0 | 0 | 0 | 0 | 0 | 0 | 0 | 0 | 0 | 0 | 0 | 0 | 0 | 0 | 0 | 0 | 0 | 0 | 0 | 0 | 0 | 0 | 0 | 0 | 0 | 0 | 0 | 0 | 0 | 0 | 0 | 0 | 0 | 0 | 0 | 0 | 0 | 0 | 0 | 0 | 0 | 0 | 0 | 0 | 0 | 0 | 0 | 0 | 0 | 0 | 0 | 0 | 0 | 0 | 0 | 0 | 0 | 0 | 0 | 0 | 0 | 0 | 0 | 0 | 0 | 0 | 0 | 0 | 0 | 0 | 0 | 0 | 0 | 0 | 0 | 0 | 0
Bank draw SEM Helexia (kWh) | 0 | 0 | 0 | 0 | 0 | 0 | 0 | 0 | 0 | 0 | 0 | 0 | 0 | 0 | 0 | 0 | 0 | 0 | 0 | 0 | 0 | 0 | 0 | 0 | 0 | 0 | 0 | 0 | 0 | 0 | 0 | 0 | 0 | 0 | 0 | 0 | 0 | 0 | 0 | 0 | 0 | 0 | 0 | 0 | 0 | 0 | 0 | 0 | 0 | 0 | 0 | 0 | 0 | 0 | 0 | 0 | 0 | 0 | 0 | 0 | 0 | 0 | 0 | 0 | 0 | 0 | 0 | 0 | 0 | 0 | 0 | 0 | 0 | 0 | 0 | 0 | 0 | 0 | 0 | 0 | 0 | 0 | 0 | 0 | 0 | 0 | 0 | 0 | 0 | 0 | 0 | 0 | 0 | 0 | 0 | 0 | 0 | 0 | 0 | 0 | 0 | 0 | 0 | 0 | 0 | 0 | 0 | 0 | 0 | 0 | 0 | 0 | 0 | 0 | 0 | 0 | 0 | 0 | 0 | 0 | 0 | 0
Banco fim mês SEM Helexia (kWh) | 0 | — | 0 | 0 | 0 | 0 | 0 | 0 | 0 | 0 | 0 | 0 | 0 | 0 | 0 | 0 | 0 | 0 | 0 | 0 | 0 | 0 | 0 | 0 | 0 | 0 | 0 | 0 | 0 | 0 | 0 | 0 | 0 | 0 | 0 | 0 | 0 | 0 | 0 | 0 | 0 | 0 | 0 | 0 | 0 | 0 | 0 | 0 | 0 | 0 | 0 | 0 | 0 | 0 | 0 | 0 | 0 | 0 | 0 | 0 | 0 | 0 | 0 | 0 | 0 | 0 | 0 | 0 | 0 | 0 | 0 | 0 | 0 | 0 | 0 | 0 | 0 | 0 | 0 | 0 | 0 | 0 | 0 | 0 | 0 | 0 | 0 | 0 | 0 | 0 | 0 | 0 | 0 | 0 | 0 | 0 | 0 | 0 | 0 | 0 | 0 | 0 | 0 | 0 | 0 | 0 | 0 | 0 | 0 | 0 | 0 | 0 | 0 | 0 | 0 | 0 | 0 | 0 | 0 | 0 | 0 | 0
Custo SEM Helexia (R$) — só gen própria, sem HCS03/BAT/banco | 510611.85 | 4255.0988 | 3384.5203 | 3193.8692 | 3154.9985 | 3891.6893 | 5023.5647 | 5899.0791 | 5620.5064 | 3909.2736 | 4110.1052 | 4814.4038 | 4188.7719 | 3870.403 | 3384.5203 | 3193.8692 | 3154.9985 | 3891.6893 | 5023.5647 | 5899.0791 | 5620.5064 | 3909.2736 | 4110.1052 | 4814.4038 | 4188.7719 | 3870.403 | 3384.5203 | 3193.8692 | 3154.9985 | 3891.6893 | 5023.5647 | 5899.0791 | 5620.5064 | 3909.2736 | 4110.1052 | 4814.4038 | 4188.7719 | 3870.403 | 3384.5203 | 3193.8692 | 3154.9985 | 3891.6893 | 5023.5647 | 5899.0791 | 5620.5064 | 3909.2736 | 4110.1052 | 4814.4038 | 4188.7719 | 3870.403 | 3384.5203 | 3193.8692 | 3154.9985 | 3891.6893 | 5023.5647 | 5899.0791 | 5620.5064 | 3909.2736 | 4110.1052 | 4814.4038 | 4188.7719 | 3870.403 | 3384.5203 | 3193.8692 | 3154.9985 | 3891.6893 | 5023.5647 | 5899.0791 | 5620.5064 | 3909.2736 | 4110.1052 | 4814.4038 | 4188.7719 | 3870.403 | 3384.5203 | 3193.8692 | 3154.9985 | 3891.6893 | 5023.5647 | 5899.0791 | 5620.5064 | 3909.2736 | 4110.1052 | 4814.4038 | 4188.7719 | 3870.403 | 3384.5203 | 3193.8692 | 3154.9985 | 3891.6893 | 5023.5647 | 5899.0791 | 5620.5064 | 3909.2736 | 4110.1052 | 4814.4038 | 4188.7719 | 3870.403 | 3384.5203 | 3193.8692 | 3154.9985 | 3891.6893 | 5023.5647 | 5899.0791 | 5620.5064 | 3909.2736 | 4110.1052 | 4814.4038 | 4188.7719 | 3870.403 | 3384.5203 | 3193.8692 | 3154.9985 | 3891.6893 | 5023.5647 | 5899.0791 | 5620.5064 | 3909.2736 | 4110.1052 | 4814.4038 | 4188.7719 | 3870.403
Custo COM Helexia — rede remanescente (R$) | 0 | 0 | 0 | 0 | 0 | 0 | 0 | 0 | 0 | 0 | 0 | 0 | 0 | 0 | 0 | 0 | 0 | 0 | 0 | 0 | 0 | 0 | 0 | 0 | 0 | 0 | 0 | 0 | 0 | 0 | 0 | 0 | 0 | 0 | 0 | 0 | 0 | 0 | 0 | 0 | 0 | 0 | 0 | 0 | 0 | 0 | 0 | 0 | 0 | 0 | 0 | 0 | 0 | 0 | 0 | 0 | 0 | 0 | 0 | 0 | 0 | 0 | 0 | 0 | 0 | 0 | 0 | 0 | 0 | 0 | 0 | 0 | 0 | 0 | 0 | 0 | 0 | 0 | 0 | 0 | 0 | 0 | 0 | 0 | 0 | 0 | 0 | 0 | 0 | 0 | 0 | 0 | 0 | 0 | 0 | 0 | 0 | 0 | 0 | 0 | 0 | 0 | 0 | 0 | 0 | 0 | 0 | 0 | 0 | 0 | 0 | 0 | 0 | 0 | 0 | 0 | 0 | 0 | 0 | 0 | 0 | 0
★ Economia mensal (R$) | 510611.85 | 4255.0988 | 3384.5203 | 3193.8692 | 3154.9985 | 3891.6893 | 5023.5647 | 5899.0791 | 5620.5064 | 3909.2736 | 4110.1052 | 4814.4038 | 4188.7719 | 3870.403 | 3384.5203 | 3193.8692 | 3154.9985 | 3891.6893 | 5023.5647 | 5899.0791 | 5620.5064 | 3909.2736 | 4110.1052 | 4814.4038 | 4188.7719 | 3870.403 | 3384.5203 | 3193.8692 | 3154.9985 | 3891.6893 | 5023.5647 | 5899.0791 | 5620.5064 | 3909.2736 | 4110.1052 | 4814.4038 | 4188.7719 | 3870.403 | 3384.5203 | 3193.8692 | 3154.9985 | 3891.6893 | 5023.5647 | 5899.0791 | 5620.5064 | 3909.2736 | 4110.1052 | 4814.4038 | 4188.7719 | 3870.403 | 3384.5203 | 3193.8692 | 3154.9985 | 3891.6893 | 5023.5647 | 5899.0791 | 5620.5064 | 3909.2736 | 4110.1052 | 4814.4038 | 4188.7719 | 3870.403 | 3384.5203 | 3193.8692 | 3154.9985 | 3891.6893 | 5023.5647 | 5899.0791 | 5620.5064 | 3909.2736 | 4110.1052 | 4814.4038 | 4188.7719 | 3870.403 | 3384.5203 | 3193.8692 | 3154.9985 | 3891.6893 | 5023.5647 | 5899.0791 | 5620.5064 | 3909.2736 | 4110.1052 | 4814.4038 | 4188.7719 | 3870.403 | 3384.5203 | 3193.8692 | 3154.9985 | 3891.6893 | 5023.5647 | 5899.0791 | 5620.5064 | 3909.2736 | 4110.1052 | 4814.4038 | 4188.7719 | 3870.403 | 3384.5203 | 3193.8692 | 3154.9985 | 3891.6893 | 5023.5647 | 5899.0791 | 5620.5064 | 3909.2736 | 4110.1052 | 4814.4038 | 4188.7719 | 3870.403 | 3384.5203 | 3193.8692 | 3154.9985 | 3891.6893 | 5023.5647 | 5899.0791 | 5620.5064 | 3909.2736 | 4110.1052 | 4814.4038 | 4188.7719 | 3870.403
Banheiro Motoristas (B3)
Consumo FP (kWh) | 54550 | 454.5833 | 450 | 450 | 450 | 450 | 450 | 450 | 450 | 461 | 461 | 461 | 461 | 461 | 450 | 450 | 450 | 450 | 450 | 450 | 450 | 461 | 461 | 461 | 461 | 461 | 450 | 450 | 450 | 450 | 450 | 450 | 450 | 461 | 461 | 461 | 461 | 461 | 450 | 450 | 450 | 450 | 450 | 450 | 450 | 461 | 461 | 461 | 461 | 461 | 450 | 450 | 450 | 450 | 450 | 450 | 450 | 461 | 461 | 461 | 461 | 461 | 450 | 450 | 450 | 450 | 450 | 450 | 450 | 461 | 461 | 461 | 461 | 461 | 450 | 450 | 450 | 450 | 450 | 450 | 450 | 461 | 461 | 461 | 461 | 461 | 450 | 450 | 450 | 450 | 450 | 450 | 450 | 461 | 461 | 461 | 461 | 461 | 450 | 450 | 450 | 450 | 450 | 450 | 450 | 461 | 461 | 461 | 461 | 461 | 450 | 450 | 450 | 450 | 450 | 450 | 450 | 461 | 461 | 461 | 461 | 461
HCS03 créditos recebidos (kWh) | 62704.8872 | 522.5407 | 654.0472 | 688.4402 | 826.4342 | 775.4777 | 796.947 | 770.572 | 731.6952 | 751.2882 | 669.4621 | 767.8738 | 766.1943 | 717.0671 | 593.1632 | 624.3546 | 749.503 | 703.29 | 722.7607 | 698.8409 | 663.5831 | 684.776 | 610.1941 | 699.8933 | 698.3625 | 653.5846 | 502.5516 | 528.9782 | 635.0089 | 595.8554 | 612.3518 | 592.086 | 562.2141 | 580.1697 | 516.9809 | 592.9777 | 591.6806 | 553.743 | 430.9079 | 453.5672 | 544.4822 | 510.9103 | 525.055 | 507.6783 | 482.065 | 497.4608 | 443.2801 | 508.4429 | 507.3307 | 474.8015 | 469.8301 | 494.5361 | 593.663 | 557.0588 | 572.4811 | 553.5348 | 525.608 | 542.3944 | 483.3199 | 554.3684 | 553.1559 | 517.6884 | 406.6576 | 428.0417 | 513.8402 | 482.1577 | 495.5064 | 479.1076 | 454.9357 | 469.4651 | 418.3336 | 479.8291 | 478.7796 | 448.081 | 399.932 | 420.9624 | 505.3419 | 474.1834 | 487.3113 | 471.1837 | 447.4116 | 461.7007 | 411.4148 | 471.8933 | 470.8611 | 440.6703 | 392.3057 | 412.9351 | 495.7056 | 465.1413 | 478.0188 | 462.1988 | 438.88 | 452.8966 | 403.5696 | 462.8948 | 461.8823 | 432.2672 | 378.5517 | 398.4578 | 478.3264 | 448.8337 | 461.2597 | 445.9943 | 423.4931 | 437.0182 | 389.4207 | 446.666 | 445.689 | 417.1121 | 363.9772 | 383.1169 | 459.9106 | 431.5533 | 443.5009 | 428.8232 | 407.1883 | 420.1928 | 374.4277 | 429.469 | 428.5297 | 401.0531
Banco início mês COM Helexia (kWh) | 5915.2207 | — | 0 | 204.0472 | 442.4875 | 818.9217 | 1144.3995 | 1491.3465 | 1811.9185 | 2093.6137 | 2383.9019 | 2592.3641 | 2899.2379 | 3204.4322 | 3460.4993 | 3603.6625 | 3778.0171 | 4077.5201 | 4330.8101 | 4603.5708 | 4852.4117 | 5065.9948 | 5289.7708 | 5438.9649 | 5677.8582 | 5915.2207 | 6107.8053 | 6160.3569 | 6239.3351 | 6424.3441 | 6570.1995 | 6732.5513 | 6874.6372 | 6986.8514 | 7106.021 | 7162.0019 | 7293.9795 | 7424.6602 | 7517.4032 | 7498.3111 | 7501.8783 | 7596.3605 | 7657.2708 | 7732.3258 | 7790.0041 | 7822.0691 | 7858.5298 | 7840.81 | 7888.2528 | 7934.5836 | 7948.3851 | 7968.2152 | 8012.7512 | 8156.4143 | 8263.4731 | 8385.9542 | 8489.489 | 8565.097 | 8646.4914 | 8668.8112 | 8762.1797 | 8854.3355 | 8911.024 | 8867.6816 | 8845.7233 | 8909.5635 | 8941.7213 | 8987.2276 | 9016.3352 | 9021.2709 | 9029.736 | 8987.0696 | 9005.8987 | 9023.6783 | 9010.7593 | 8960.6913 | 8931.6537 | 8986.9956 | 9011.1791 | 9048.4904 | 9069.6741 | 9067.0857 | 9067.7864 | 9018.2012 | 9029.0946 | 9038.9557 | 9018.626 | 8960.9317 | 8923.8668 | 8969.5725 | 8984.7138 | 9012.7326 | 9024.9313 | 9013.8113 | 9005.7079 | 8948.2775 | 8950.1723 | 8951.0547 | 8922.3219 | 8850.8736 | 8799.3314 | 8827.6578 | 8826.4914 | 8837.7512 | 8833.7454 | 8807.2385 | 8783.2567 | 8711.6774 | 8697.3434 | 8682.0324 | 8638.1445 | 8552.1217 | 8485.2386 | 8495.1492 | 8476.7025 | 8470.2034 | 8449.0266 | 8406.2149 | 8365.4077 | 8278.8354 | 8247.3045 | 8214.8342
Bank draw COM Helexia (kWh) | 1326.384 | 11.0532 | 0 | 0 | 0 | 0 | 0 | 0 | 0 | 0 | 0 | 0 | 0 | 0 | 0 | 0 | 0 | 0 | 0 | 0 | 0 | 0 | 0 | 0 | 0 | 0 | 0 | 0 | 0 | 0 | 0 | 0 | 0 | 0 | 0 | 0 | 0 | 0 | 19.0921 | 0 | 0 | 0 | 0 | 0 | 0 | 0 | 17.7199 | 0 | 0 | 0 | 0 | 0 | 0 | 0 | 0 | 0 | 0 | 0 | 0 | 0 | 0 | 0 | 43.3424 | 21.9583 | 0 | 0 | 0 | 0 | 0 | 0 | 42.6664 | 0 | 0 | 12.919 | 50.068 | 29.0376 | 0 | 0 | 0 | 0 | 2.5884 | 0 | 49.5852 | 0 | 0 | 20.3297 | 57.6943 | 37.0649 | 0 | 0 | 0 | 0 | 11.12 | 8.1034 | 57.4304 | 0 | 0 | 28.7328 | 71.4483 | 51.5422 | 0 | 1.1663 | 0 | 4.0057 | 26.5069 | 23.9818 | 71.5793 | 14.334 | 15.311 | 43.8879 | 86.0228 | 66.8831 | 0 | 18.4467 | 6.4991 | 21.1768 | 42.8117 | 40.8072 | 86.5723 | 31.531 | 32.4703 | 59.9469
★ Banco fim mês COM Helexia (kWh) | 6107.8053 | — | 204.0472 | 442.4875 | 818.9217 | 1144.3995 | 1491.3465 | 1811.9185 | 2093.6137 | 2383.9019 | 2592.3641 | 2899.2379 | 3204.4322 | 3460.4993 | 3603.6625 | 3778.0171 | 4077.5201 | 4330.8101 | 4603.5708 | 4852.4117 | 5065.9948 | 5289.7708 | 5438.9649 | 5677.8582 | 5915.2207 | 6107.8053 | 6160.3569 | 6239.3351 | 6424.3441 | 6570.1995 | 6732.5513 | 6874.6372 | 6986.8514 | 7106.021 | 7162.0019 | 7293.9795 | 7424.6602 | 7517.4032 | 7498.3111 | 7501.8783 | 7596.3605 | 7657.2708 | 7732.3258 | 7790.0041 | 7822.0691 | 7858.5298 | 7840.81 | 7888.2528 | 7934.5836 | 7948.3851 | 7968.2152 | 8012.7512 | 8156.4143 | 8263.4731 | 8385.9542 | 8489.489 | 8565.097 | 8646.4914 | 8668.8112 | 8762.1797 | 8854.3355 | 8911.024 | 8867.6816 | 8845.7233 | 8909.5635 | 8941.7213 | 8987.2276 | 9016.3352 | 9021.2709 | 9029.736 | 8987.0696 | 9005.8987 | 9023.6783 | 9010.7593 | 8960.6913 | 8931.6537 | 8986.9956 | 9011.1791 | 9048.4904 | 9069.6741 | 9067.0857 | 9067.7864 | 9018.2012 | 9029.0946 | 9038.9557 | 9018.626 | 8960.9317 | 8923.8668 | 8969.5725 | 8984.7138 | 9012.7326 | 9024.9313 | 9013.8113 | 9005.7079 | 8948.2775 | 8950.1723 | 8951.0547 | 8922.3219 | 8850.8736 | 8799.3314 | 8827.6578 | 8826.4914 | 8837.7512 | 8833.7454 | 8807.2385 | 8783.2567 | 8711.6774 | 8697.3434 | 8682.0324 | 8638.1445 | 8552.1217 | 8485.2386 | 8495.1492 | 8476.7025 | 8470.2034 | 8449.0266 | 8406.2149 | 8365.4077 | 8278.8354 | 8247.3045 | 8214.8342 | 8154.8872
Banco início mês SEM Helexia (kWh) | 0 | — | 0 | 0 | 0 | 0 | 0 | 0 | 0 | 0 | 0 | 0 | 0 | 0 | 0 | 0 | 0 | 0 | 0 | 0 | 0 | 0 | 0 | 0 | 0 | 0 | 0 | 0 | 0 | 0 | 0 | 0 | 0 | 0 | 0 | 0 | 0 | 0 | 0 | 0 | 0 | 0 | 0 | 0 | 0 | 0 | 0 | 0 | 0 | 0 | 0 | 0 | 0 | 0 | 0 | 0 | 0 | 0 | 0 | 0 | 0 | 0 | 0 | 0 | 0 | 0 | 0 | 0 | 0 | 0 | 0 | 0 | 0 | 0 | 0 | 0 | 0 | 0 | 0 | 0 | 0 | 0 | 0 | 0 | 0 | 0 | 0 | 0 | 0 | 0 | 0 | 0 | 0 | 0 | 0 | 0 | 0 | 0 | 0 | 0 | 0 | 0 | 0 | 0 | 0 | 0 | 0 | 0 | 0 | 0 | 0 | 0 | 0 | 0 | 0 | 0 | 0 | 0 | 0 | 0 | 0 | 0
Bank draw SEM Helexia (kWh) | 0 | 0 | 0 | 0 | 0 | 0 | 0 | 0 | 0 | 0 | 0 | 0 | 0 | 0 | 0 | 0 | 0 | 0 | 0 | 0 | 0 | 0 | 0 | 0 | 0 | 0 | 0 | 0 | 0 | 0 | 0 | 0 | 0 | 0 | 0 | 0 | 0 | 0 | 0 | 0 | 0 | 0 | 0 | 0 | 0 | 0 | 0 | 0 | 0 | 0 | 0 | 0 | 0 | 0 | 0 | 0 | 0 | 0 | 0 | 0 | 0 | 0 | 0 | 0 | 0 | 0 | 0 | 0 | 0 | 0 | 0 | 0 | 0 | 0 | 0 | 0 | 0 | 0 | 0 | 0 | 0 | 0 | 0 | 0 | 0 | 0 | 0 | 0 | 0 | 0 | 0 | 0 | 0 | 0 | 0 | 0 | 0 | 0 | 0 | 0 | 0 | 0 | 0 | 0 | 0 | 0 | 0 | 0 | 0 | 0 | 0 | 0 | 0 | 0 | 0 | 0 | 0 | 0 | 0 | 0 | 0 | 0
Banco fim mês SEM Helexia (kWh) | 0 | — | 0 | 0 | 0 | 0 | 0 | 0 | 0 | 0 | 0 | 0 | 0 | 0 | 0 | 0 | 0 | 0 | 0 | 0 | 0 | 0 | 0 | 0 | 0 | 0 | 0 | 0 | 0 | 0 | 0 | 0 | 0 | 0 | 0 | 0 | 0 | 0 | 0 | 0 | 0 | 0 | 0 | 0 | 0 | 0 | 0 | 0 | 0 | 0 | 0 | 0 | 0 | 0 | 0 | 0 | 0 | 0 | 0 | 0 | 0 | 0 | 0 | 0 | 0 | 0 | 0 | 0 | 0 | 0 | 0 | 0 | 0 | 0 | 0 | 0 | 0 | 0 | 0 | 0 | 0 | 0 | 0 | 0 | 0 | 0 | 0 | 0 | 0 | 0 | 0 | 0 | 0 | 0 | 0 | 0 | 0 | 0 | 0 | 0 | 0 | 0 | 0 | 0 | 0 | 0 | 0 | 0 | 0 | 0 | 0 | 0 | 0 | 0 | 0 | 0 | 0 | 0 | 0 | 0 | 0 | 0
Custo SEM Helexia (R$) — só gen própria, sem HCS03/BAT/banco | 50485.5297 | 420.7127 | 416.4709 | 416.4709 | 416.4709 | 416.4709 | 416.4709 | 416.4709 | 416.4709 | 426.6513 | 426.6513 | 426.6513 | 426.6513 | 426.6513 | 416.4709 | 416.4709 | 416.4709 | 416.4709 | 416.4709 | 416.4709 | 416.4709 | 426.6513 | 426.6513 | 426.6513 | 426.6513 | 426.6513 | 416.4709 | 416.4709 | 416.4709 | 416.4709 | 416.4709 | 416.4709 | 416.4709 | 426.6513 | 426.6513 | 426.6513 | 426.6513 | 426.6513 | 416.4709 | 416.4709 | 416.4709 | 416.4709 | 416.4709 | 416.4709 | 416.4709 | 426.6513 | 426.6513 | 426.6513 | 426.6513 | 426.6513 | 416.4709 | 416.4709 | 416.4709 | 416.4709 | 416.4709 | 416.4709 | 416.4709 | 426.6513 | 426.6513 | 426.6513 | 426.6513 | 426.6513 | 416.4709 | 416.4709 | 416.4709 | 416.4709 | 416.4709 | 416.4709 | 416.4709 | 426.6513 | 426.6513 | 426.6513 | 426.6513 | 426.6513 | 416.4709 | 416.4709 | 416.4709 | 416.4709 | 416.4709 | 416.4709 | 416.4709 | 426.6513 | 426.6513 | 426.6513 | 426.6513 | 426.6513 | 416.4709 | 416.4709 | 416.4709 | 416.4709 | 416.4709 | 416.4709 | 416.4709 | 426.6513 | 426.6513 | 426.6513 | 426.6513 | 426.6513 | 416.4709 | 416.4709 | 416.4709 | 416.4709 | 416.4709 | 416.4709 | 416.4709 | 426.6513 | 426.6513 | 426.6513 | 426.6513 | 426.6513 | 416.4709 | 416.4709 | 416.4709 | 416.4709 | 416.4709 | 416.4709 | 416.4709 | 426.6513 | 426.6513 | 426.6513 | 426.6513 | 426.6513
Custo COM Helexia — rede remanescente (R$) | 0 | 0 | 0 | 0 | 0 | 0 | 0 | 0 | 0 | 0 | 0 | 0 | 0 | 0 | 0 | 0 | 0 | 0 | 0 | 0 | 0 | 0 | 0 | 0 | 0 | 0 | 0 | 0 | 0 | 0 | 0 | 0 | 0 | 0 | 0 | 0 | 0 | 0 | 0 | 0 | 0 | 0 | 0 | 0 | 0 | 0 | 0 | 0 | 0 | 0 | 0 | 0 | 0 | 0 | 0 | 0 | 0 | 0 | 0 | 0 | 0 | 0 | 0 | 0 | 0 | 0 | 0 | 0 | 0 | 0 | 0 | 0 | 0 | 0 | 0 | 0 | 0 | 0 | 0 | 0 | 0 | 0 | 0 | 0 | 0 | 0 | 0 | 0 | 0 | 0 | 0 | 0 | 0 | 0 | 0 | 0 | 0 | 0 | 0 | 0 | 0 | 0 | 0 | 0 | 0 | 0 | 0 | 0 | 0 | 0 | 0 | 0 | 0 | 0 | 0 | 0 | 0 | 0 | 0 | 0 | 0 | 0
★ Economia mensal (R$) | 50485.5297 | 420.7127 | 416.4709 | 416.4709 | 416.4709 | 416.4709 | 416.4709 | 416.4709 | 416.4709 | 426.6513 | 426.6513 | 426.6513 | 426.6513 | 426.6513 | 416.4709 | 416.4709 | 416.4709 | 416.4709 | 416.4709 | 416.4709 | 416.4709 | 426.6513 | 426.6513 | 426.6513 | 426.6513 | 426.6513 | 416.4709 | 416.4709 | 416.4709 | 416.4709 | 416.4709 | 416.4709 | 416.4709 | 426.6513 | 426.6513 | 426.6513 | 426.6513 | 426.6513 | 416.4709 | 416.4709 | 416.4709 | 416.4709 | 416.4709 | 416.4709 | 416.4709 | 426.6513 | 426.6513 | 426.6513 | 426.6513 | 426.6513 | 416.4709 | 416.4709 | 416.4709 | 416.4709 | 416.4709 | 416.4709 | 416.4709 | 426.6513 | 426.6513 | 426.6513 | 426.6513 | 426.6513 | 416.4709 | 416.4709 | 416.4709 | 416.4709 | 416.4709 | 416.4709 | 416.4709 | 426.6513 | 426.6513 | 426.6513 | 426.6513 | 426.6513 | 416.4709 | 416.4709 | 416.4709 | 416.4709 | 416.4709 | 416.4709 | 416.4709 | 426.6513 | 426.6513 | 426.6513 | 426.6513 | 426.6513 | 416.4709 | 416.4709 | 416.4709 | 416.4709 | 416.4709 | 416.4709 | 416.4709 | 426.6513 | 426.6513 | 426.6513 | 426.6513 | 426.6513 | 416.4709 | 416.4709 | 416.4709 | 416.4709 | 416.4709 | 416.4709 | 416.4709 | 426.6513 | 426.6513 | 426.6513 | 426.6513 | 426.6513 | 416.4709 | 416.4709 | 416.4709 | 416.4709 | 416.4709 | 416.4709 | 416.4709 | 426.6513 | 426.6513 | 426.6513 | 426.6513 | 426.6513
CTC Copasul (B3)
Consumo FP (kWh) | 73260 | 610.5 | 364 | 293 | 369 | 674 | 752 | 769 | 670 | 399 | 917 | 968 | 541 | 610 | 364 | 293 | 369 | 674 | 752 | 769 | 670 | 399 | 917 | 968 | 541 | 610 | 364 | 293 | 369 | 674 | 752 | 769 | 670 | 399 | 917 | 968 | 541 | 610 | 364 | 293 | 369 | 674 | 752 | 769 | 670 | 399 | 917 | 968 | 541 | 610 | 364 | 293 | 369 | 674 | 752 | 769 | 670 | 399 | 917 | 968 | 541 | 610 | 364 | 293 | 369 | 674 | 752 | 769 | 670 | 399 | 917 | 968 | 541 | 610 | 364 | 293 | 369 | 674 | 752 | 769 | 670 | 399 | 917 | 968 | 541 | 610 | 364 | 293 | 369 | 674 | 752 | 769 | 670 | 399 | 917 | 968 | 541 | 610 | 364 | 293 | 369 | 674 | 752 | 769 | 670 | 399 | 917 | 968 | 541 | 610 | 364 | 293 | 369 | 674 | 752 | 769 | 670 | 399 | 917 | 968 | 541 | 610
HCS03 créditos recebidos (kWh) | 84194.4697 | 701.6206 | 878.3452 | 924.5328 | 1109.8503 | 1041.4188 | 1070.2507 | 1034.8307 | 982.6216 | 1008.9337 | 899.0464 | 1031.2073 | 1028.9517 | 962.977 | 795.9836 | 837.8403 | 1005.7807 | 943.766 | 969.8943 | 937.7956 | 890.4821 | 918.9216 | 818.8378 | 939.208 | 937.1536 | 877.0649 | 674.8971 | 710.3865 | 852.7795 | 800.1986 | 822.3522 | 795.1364 | 755.0204 | 779.1336 | 694.2747 | 796.3339 | 794.5921 | 743.6442 | 578.8188 | 609.2559 | 731.3778 | 686.2823 | 705.2822 | 681.9409 | 647.5357 | 668.2161 | 595.4378 | 682.9679 | 681.474 | 637.779 | 630.6126 | 663.7733 | 796.823 | 747.6922 | 768.3922 | 742.9623 | 705.4785 | 728.0094 | 648.7188 | 744.0812 | 742.4537 | 694.8487 | 546.0797 | 574.7952 | 690.0097 | 647.4649 | 665.3901 | 643.3689 | 610.9098 | 630.4205 | 561.7587 | 644.3379 | 642.9285 | 601.705 | 536.8522 | 565.0825 | 678.3501 | 636.5242 | 654.1465 | 632.4975 | 600.5869 | 619.7679 | 552.2663 | 633.4501 | 632.0645 | 591.5376 | 526.8653 | 554.5704 | 665.731 | 624.6832 | 641.9777 | 620.7314 | 589.4144 | 608.2386 | 541.9926 | 621.6662 | 620.3064 | 580.5334 | 508.3885 | 535.122 | 642.3843 | 602.776 | 619.4639 | 598.9628 | 568.744 | 586.9081 | 522.9853 | 599.8648 | 598.5527 | 560.1745 | 488.7796 | 514.482 | 617.607 | 579.5264 | 595.5707 | 575.8603 | 546.8071 | 564.2706 | 502.8134 | 576.7276 | 575.4661 | 538.5681
Banco início mês COM Helexia (kWh) | 7926.6299 | — | 0 | 514.3452 | 1145.878 | 1886.7283 | 2254.1471 | 2572.3978 | 2838.2286 | 3150.8502 | 3760.7839 | 3742.8303 | 3806.0376 | 4293.9893 | 4646.9663 | 5078.9498 | 5623.7901 | 6260.5708 | 6530.3368 | 6748.2311 | 6917.0267 | 7137.5088 | 7657.4304 | 7559.2682 | 7530.4762 | 7926.6299 | 8193.6947 | 8504.5918 | 8921.9783 | 9405.7578 | 9531.9564 | 9602.3086 | 9628.445 | 9713.4654 | 10093.599 | 9870.8737 | 9699.2076 | 9952.7997 | 10086.4439 | 10301.2627 | 10617.5186 | 10979.8964 | 10992.1788 | 10945.461 | 10858.4018 | 10835.9375 | 11105.1537 | 10783.5915 | 10498.5594 | 10639.0334 | 10666.8124 | 10933.4251 | 11304.1984 | 11732.0213 | 11805.7136 | 11822.1058 | 11796.0681 | 11831.5465 | 12160.556 | 11892.2747 | 11668.3559 | 11869.8096 | 11954.6583 | 12136.738 | 12418.5331 | 12739.5428 | 12713.0077 | 12626.3978 | 12500.7667 | 12441.6765 | 12673.0971 | 12317.8558 | 11994.1936 | 12096.1222 | 12087.8272 | 12260.6793 | 12532.7618 | 12842.1119 | 12804.6361 | 12706.7826 | 12570.2801 | 12500.867 | 12721.6349 | 12356.9011 | 12022.3512 | 12113.4157 | 12094.9533 | 12257.8186 | 12519.389 | 12816.12 | 12766.8032 | 12656.7808 | 12508.5122 | 12427.9265 | 12637.1651 | 12262.1578 | 11915.824 | 11995.1304 | 11965.6638 | 12110.0523 | 12352.1744 | 12625.5586 | 12554.3346 | 12421.7985 | 12251.7613 | 12150.5053 | 12338.4134 | 11944.3987 | 11576.2635 | 11633.8162 | 11583.9907 | 11708.7703 | 11930.2523 | 12178.8593 | 12084.3858 | 11927.9565 | 11734.8168 | 11611.6239 | 11776.8945 | 11362.7079 | 10971.4355 | 11005.9016
Bank draw COM Helexia (kWh) | 7734.5844 | 64.4549 | 0 | 0 | 0 | 0 | 0 | 0 | 0 | 0 | 17.9536 | 0 | 0 | 0 | 0 | 0 | 0 | 0 | 0 | 0 | 0 | 0 | 98.1622 | 28.792 | 0 | 0 | 0 | 0 | 0 | 0 | 0 | 0 | 0 | 0 | 222.7253 | 171.6661 | 0 | 0 | 0 | 0 | 0 | 0 | 46.7178 | 87.0591 | 22.4643 | 0 | 321.5622 | 285.0321 | 0 | 0 | 0 | 0 | 0 | 0 | 0 | 26.0377 | 0 | 0 | 268.2812 | 223.9188 | 0 | 0 | 0 | 0 | 0 | 26.5351 | 86.6099 | 125.6311 | 59.0902 | 0 | 355.2413 | 323.6621 | 0 | 8.295 | 0 | 0 | 0 | 37.4758 | 97.8535 | 136.5025 | 69.4131 | 0 | 364.7337 | 334.5499 | 0 | 18.4624 | 0 | 0 | 0 | 49.3168 | 110.0223 | 148.2686 | 80.5856 | 0 | 375.0074 | 346.3338 | 0 | 29.4666 | 0 | 0 | 0 | 71.224 | 132.5361 | 170.0372 | 101.256 | 0 | 394.0147 | 368.1352 | 0 | 49.8255 | 0 | 0 | 0 | 94.4736 | 156.4293 | 193.1397 | 123.1929 | 0 | 414.1866 | 391.2724 | 0 | 71.4319
★ Banco fim mês COM Helexia (kWh) | 8193.6947 | — | 514.3452 | 1145.878 | 1886.7283 | 2254.1471 | 2572.3978 | 2838.2286 | 3150.8502 | 3760.7839 | 3742.8303 | 3806.0376 | 4293.9893 | 4646.9663 | 5078.9498 | 5623.7901 | 6260.5708 | 6530.3368 | 6748.2311 | 6917.0267 | 7137.5088 | 7657.4304 | 7559.2682 | 7530.4762 | 7926.6299 | 8193.6947 | 8504.5918 | 8921.9783 | 9405.7578 | 9531.9564 | 9602.3086 | 9628.445 | 9713.4654 | 10093.599 | 9870.8737 | 9699.2076 | 9952.7997 | 10086.4439 | 10301.2627 | 10617.5186 | 10979.8964 | 10992.1788 | 10945.461 | 10858.4018 | 10835.9375 | 11105.1537 | 10783.5915 | 10498.5594 | 10639.0334 | 10666.8124 | 10933.4251 | 11304.1984 | 11732.0213 | 11805.7136 | 11822.1058 | 11796.0681 | 11831.5465 | 12160.556 | 11892.2747 | 11668.3559 | 11869.8096 | 11954.6583 | 12136.738 | 12418.5331 | 12739.5428 | 12713.0077 | 12626.3978 | 12500.7667 | 12441.6765 | 12673.0971 | 12317.8558 | 11994.1936 | 12096.1222 | 12087.8272 | 12260.6793 | 12532.7618 | 12842.1119 | 12804.6361 | 12706.7826 | 12570.2801 | 12500.867 | 12721.6349 | 12356.9011 | 12022.3512 | 12113.4157 | 12094.9533 | 12257.8186 | 12519.389 | 12816.12 | 12766.8032 | 12656.7808 | 12508.5122 | 12427.9265 | 12637.1651 | 12262.1578 | 11915.824 | 11995.1304 | 11965.6638 | 12110.0523 | 12352.1744 | 12625.5586 | 12554.3346 | 12421.7985 | 12251.7613 | 12150.5053 | 12338.4134 | 11944.3987 | 11576.2635 | 11633.8162 | 11583.9907 | 11708.7703 | 11930.2523 | 12178.8593 | 12084.3858 | 11927.9565 | 11734.8168 | 11611.6239 | 11776.8945 | 11362.7079 | 10971.4355 | 11005.9016 | 10934.4697
Banco início mês SEM Helexia (kWh) | 0 | — | 0 | 0 | 0 | 0 | 0 | 0 | 0 | 0 | 0 | 0 | 0 | 0 | 0 | 0 | 0 | 0 | 0 | 0 | 0 | 0 | 0 | 0 | 0 | 0 | 0 | 0 | 0 | 0 | 0 | 0 | 0 | 0 | 0 | 0 | 0 | 0 | 0 | 0 | 0 | 0 | 0 | 0 | 0 | 0 | 0 | 0 | 0 | 0 | 0 | 0 | 0 | 0 | 0 | 0 | 0 | 0 | 0 | 0 | 0 | 0 | 0 | 0 | 0 | 0 | 0 | 0 | 0 | 0 | 0 | 0 | 0 | 0 | 0 | 0 | 0 | 0 | 0 | 0 | 0 | 0 | 0 | 0 | 0 | 0 | 0 | 0 | 0 | 0 | 0 | 0 | 0 | 0 | 0 | 0 | 0 | 0 | 0 | 0 | 0 | 0 | 0 | 0 | 0 | 0 | 0 | 0 | 0 | 0 | 0 | 0 | 0 | 0 | 0 | 0 | 0 | 0 | 0 | 0 | 0 | 0
Bank draw SEM Helexia (kWh) | 0 | 0 | 0 | 0 | 0 | 0 | 0 | 0 | 0 | 0 | 0 | 0 | 0 | 0 | 0 | 0 | 0 | 0 | 0 | 0 | 0 | 0 | 0 | 0 | 0 | 0 | 0 | 0 | 0 | 0 | 0 | 0 | 0 | 0 | 0 | 0 | 0 | 0 | 0 | 0 | 0 | 0 | 0 | 0 | 0 | 0 | 0 | 0 | 0 | 0 | 0 | 0 | 0 | 0 | 0 | 0 | 0 | 0 | 0 | 0 | 0 | 0 | 0 | 0 | 0 | 0 | 0 | 0 | 0 | 0 | 0 | 0 | 0 | 0 | 0 | 0 | 0 | 0 | 0 | 0 | 0 | 0 | 0 | 0 | 0 | 0 | 0 | 0 | 0 | 0 | 0 | 0 | 0 | 0 | 0 | 0 | 0 | 0 | 0 | 0 | 0 | 0 | 0 | 0 | 0 | 0 | 0 | 0 | 0 | 0 | 0 | 0 | 0 | 0 | 0 | 0 | 0 | 0 | 0 | 0 | 0 | 0
Banco fim mês SEM Helexia (kWh) | 0 | — | 0 | 0 | 0 | 0 | 0 | 0 | 0 | 0 | 0 | 0 | 0 | 0 | 0 | 0 | 0 | 0 | 0 | 0 | 0 | 0 | 0 | 0 | 0 | 0 | 0 | 0 | 0 | 0 | 0 | 0 | 0 | 0 | 0 | 0 | 0 | 0 | 0 | 0 | 0 | 0 | 0 | 0 | 0 | 0 | 0 | 0 | 0 | 0 | 0 | 0 | 0 | 0 | 0 | 0 | 0 | 0 | 0 | 0 | 0 | 0 | 0 | 0 | 0 | 0 | 0 | 0 | 0 | 0 | 0 | 0 | 0 | 0 | 0 | 0 | 0 | 0 | 0 | 0 | 0 | 0 | 0 | 0 | 0 | 0 | 0 | 0 | 0 | 0 | 0 | 0 | 0 | 0 | 0 | 0 | 0 | 0 | 0 | 0 | 0 | 0 | 0 | 0 | 0 | 0 | 0 | 0 | 0 | 0 | 0 | 0 | 0 | 0 | 0 | 0 | 0 | 0 | 0 | 0 | 0 | 0
Custo SEM Helexia (R$) — só gen própria, sem HCS03/BAT/banco | 67801.4648 | 565.0122 | 336.8787 | 271.1688 | 341.5061 | 623.7809 | 695.9692 | 711.7025 | 620.0789 | 369.2709 | 848.6752 | 895.8752 | 500.6906 | 564.5495 | 336.8787 | 271.1688 | 341.5061 | 623.7809 | 695.9692 | 711.7025 | 620.0789 | 369.2709 | 848.6752 | 895.8752 | 500.6906 | 564.5495 | 336.8787 | 271.1688 | 341.5061 | 623.7809 | 695.9692 | 711.7025 | 620.0789 | 369.2709 | 848.6752 | 895.8752 | 500.6906 | 564.5495 | 336.8787 | 271.1688 | 341.5061 | 623.7809 | 695.9692 | 711.7025 | 620.0789 | 369.2709 | 848.6752 | 895.8752 | 500.6906 | 564.5495 | 336.8787 | 271.1688 | 341.5061 | 623.7809 | 695.9692 | 711.7025 | 620.0789 | 369.2709 | 848.6752 | 895.8752 | 500.6906 | 564.5495 | 336.8787 | 271.1688 | 341.5061 | 623.7809 | 695.9692 | 711.7025 | 620.0789 | 369.2709 | 848.6752 | 895.8752 | 500.6906 | 564.5495 | 336.8787 | 271.1688 | 341.5061 | 623.7809 | 695.9692 | 711.7025 | 620.0789 | 369.2709 | 848.6752 | 895.8752 | 500.6906 | 564.5495 | 336.8787 | 271.1688 | 341.5061 | 623.7809 | 695.9692 | 711.7025 | 620.0789 | 369.2709 | 848.6752 | 895.8752 | 500.6906 | 564.5495 | 336.8787 | 271.1688 | 341.5061 | 623.7809 | 695.9692 | 711.7025 | 620.0789 | 369.2709 | 848.6752 | 895.8752 | 500.6906 | 564.5495 | 336.8787 | 271.1688 | 341.5061 | 623.7809 | 695.9692 | 711.7025 | 620.0789 | 369.2709 | 848.6752 | 895.8752 | 500.6906 | 564.5495
Custo COM Helexia — rede remanescente (R$) | 0 | 0 | 0 | 0 | 0 | 0 | 0 | 0 | 0 | 0 | 0 | 0 | 0 | 0 | 0 | 0 | 0 | 0 | 0 | 0 | 0 | 0 | 0 | 0 | 0 | 0 | 0 | 0 | 0 | 0 | 0 | 0 | 0 | 0 | 0 | 0 | 0 | 0 | 0 | 0 | 0 | 0 | 0 | 0 | 0 | 0 | 0 | 0 | 0 | 0 | 0 | 0 | 0 | 0 | 0 | 0 | 0 | 0 | 0 | 0 | 0 | 0 | 0 | 0 | 0 | 0 | 0 | 0 | 0 | 0 | 0 | 0 | 0 | 0 | 0 | 0 | 0 | 0 | 0 | 0 | 0 | 0 | 0 | 0 | 0 | 0 | 0 | 0 | 0 | 0 | 0 | 0 | 0 | 0 | 0 | 0 | 0 | 0 | 0 | 0 | 0 | 0 | 0 | 0 | 0 | 0 | 0 | 0 | 0 | 0 | 0 | 0 | 0 | 0 | 0 | 0 | 0 | 0 | 0 | 0 | 0 | 0
★ Economia mensal (R$) | 67801.4648 | 565.0122 | 336.8787 | 271.1688 | 341.5061 | 623.7809 | 695.9692 | 711.7025 | 620.0789 | 369.2709 | 848.6752 | 895.8752 | 500.6906 | 564.5495 | 336.8787 | 271.1688 | 341.5061 | 623.7809 | 695.9692 | 711.7025 | 620.0789 | 369.2709 | 848.6752 | 895.8752 | 500.6906 | 564.5495 | 336.8787 | 271.1688 | 341.5061 | 623.7809 | 695.9692 | 711.7025 | 620.0789 | 369.2709 | 848.6752 | 895.8752 | 500.6906 | 564.5495 | 336.8787 | 271.1688 | 341.5061 | 623.7809 | 695.9692 | 711.7025 | 620.0789 | 369.2709 | 848.6752 | 895.8752 | 500.6906 | 564.5495 | 336.8787 | 271.1688 | 341.5061 | 623.7809 | 695.9692 | 711.7025 | 620.0789 | 369.2709 | 848.6752 | 895.8752 | 500.6906 | 564.5495 | 336.8787 | 271.1688 | 341.5061 | 623.7809 | 695.9692 | 711.7025 | 620.0789 | 369.2709 | 848.6752 | 895.8752 | 500.6906 | 564.5495 | 336.8787 | 271.1688 | 341.5061 | 623.7809 | 695.9692 | 711.7025 | 620.0789 | 369.2709 | 848.6752 | 895.8752 | 500.6906 | 564.5495 | 336.8787 | 271.1688 | 341.5061 | 623.7809 | 695.9692 | 711.7025 | 620.0789 | 369.2709 | 848.6752 | 895.8752 | 500.6906 | 564.5495 | 336.8787 | 271.1688 | 341.5061 | 623.7809 | 695.9692 | 711.7025 | 620.0789 | 369.2709 | 848.6752 | 895.8752 | 500.6906 | 564.5495 | 336.8787 | 271.1688 | 341.5061 | 623.7809 | 695.9692 | 711.7025 | 620.0789 | 369.2709 | 848.6752 | 895.8752 | 500.6906 | 564.5495
Depósito Irrigação (B3)
Consumo FP (kWh) | 112970 | 941.4167 | 1067 | 899 | 816 | 719 | 943 | 925 | 838 | 898 | 909 | 1056 | 1052 | 1175 | 1067 | 899 | 816 | 719 | 943 | 925 | 838 | 898 | 909 | 1056 | 1052 | 1175 | 1067 | 899 | 816 | 719 | 943 | 925 | 838 | 898 | 909 | 1056 | 1052 | 1175 | 1067 | 899 | 816 | 719 | 943 | 925 | 838 | 898 | 909 | 1056 | 1052 | 1175 | 1067 | 899 | 816 | 719 | 943 | 925 | 838 | 898 | 909 | 1056 | 1052 | 1175 | 1067 | 899 | 816 | 719 | 943 | 925 | 838 | 898 | 909 | 1056 | 1052 | 1175 | 1067 | 899 | 816 | 719 | 943 | 925 | 838 | 898 | 909 | 1056 | 1052 | 1175 | 1067 | 899 | 816 | 719 | 943 | 925 | 838 | 898 | 909 | 1056 | 1052 | 1175 | 1067 | 899 | 816 | 719 | 943 | 925 | 838 | 898 | 909 | 1056 | 1052 | 1175 | 1067 | 899 | 816 | 719 | 943 | 925 | 838 | 898 | 909 | 1056 | 1052 | 1175
HCS03 créditos recebidos (kWh) | 130033.0055 | 1083.6084 | 1354.4668 | 1425.6912 | 1711.4631 | 1605.9372 | 1650.3979 | 1595.7779 | 1515.268 | 1555.8431 | 1386.3894 | 1590.1903 | 1586.7121 | 1484.9747 | 1228.0255 | 1292.6011 | 1551.6957 | 1456.0209 | 1496.3311 | 1446.8099 | 1373.8157 | 1417.6915 | 1263.2845 | 1448.9888 | 1445.8195 | 1353.1159 | 1040.7016 | 1095.4268 | 1314.999 | 1233.9184 | 1268.0797 | 1226.1125 | 1164.2529 | 1201.4358 | 1070.5822 | 1227.9591 | 1225.2732 | 1146.7107 | 892.2286 | 939.1463 | 1127.3929 | 1057.8798 | 1087.1674 | 1051.1876 | 998.1533 | 1030.0314 | 917.8462 | 1052.7707 | 1050.468 | 983.1137 | 972.5945 | 1023.7382 | 1228.9409 | 1153.1665 | 1185.0921 | 1145.8715 | 1088.0602 | 1122.8097 | 1000.5196 | 1147.5972 | 1145.087 | 1071.6659 | 841.9736 | 886.2487 | 1063.8922 | 998.2945 | 1025.9325 | 991.9792 | 941.932 | 972.0147 | 866.1483 | 993.4731 | 991.3001 | 927.7396 | 842.2154 | 886.5032 | 1064.1978 | 998.5812 | 1026.2272 | 992.2641 | 942.2026 | 972.2938 | 866.3971 | 993.7585 | 991.5849 | 928.006 | 812.3853 | 855.1045 | 1026.5055 | 963.2129 | 989.8797 | 957.1195 | 908.8311 | 937.8566 | 835.7105 | 958.561 | 956.4643 | 895.1374 | 784.1428 | 825.3769 | 990.819 | 929.7269 | 955.4665 | 923.8453 | 877.2357 | 905.252 | 806.6571 | 925.2366 | 923.2129 | 864.018 | 753.6734 | 793.3053 | 952.3189 | 893.6006 | 918.3401 | 887.9475 | 843.149 | 870.0768 | 775.3129 | 889.2848 | 887.3397 | 830.4449
Banco início mês COM Helexia (kWh) | 12465.1959 | — | 0 | 287.4668 | 814.158 | 1709.6211 | 2596.5583 | 3303.9562 | 3974.7342 | 4652.0022 | 5309.8453 | 5787.2347 | 6321.425 | 6856.1371 | 7166.1118 | 7327.1372 | 7720.7383 | 8456.434 | 9193.4549 | 9746.7859 | 10268.5958 | 10804.4116 | 11324.1031 | 11678.3876 | 12071.3765 | 12465.1959 | 12643.3119 | 12617.0135 | 12813.4403 | 13312.4393 | 13827.3577 | 14152.4374 | 14453.5499 | 14779.8029 | 15083.2387 | 15244.821 | 15416.7801 | 15590.0533 | 15561.7639 | 15386.9925 | 15427.1388 | 15738.5317 | 16077.4116 | 16221.579 | 16347.7666 | 16507.9199 | 16639.9513 | 16648.7975 | 16645.5682 | 16644.0362 | 16452.1499 | 16357.7444 | 16482.4826 | 16895.4235 | 17329.59 | 17571.6821 | 17792.5536 | 18042.6137 | 18267.4234 | 18358.943 | 18450.5402 | 18543.6272 | 18440.2932 | 18215.2667 | 18202.5154 | 18450.4076 | 18729.7021 | 18812.6346 | 18879.6138 | 18983.5458 | 19057.5605 | 19014.7088 | 18952.1819 | 18891.482 | 18644.2216 | 18419.437 | 18406.9402 | 18655.138 | 18934.7193 | 19017.9464 | 19085.2105 | 19189.4131 | 19263.707 | 19221.1041 | 19158.8626 | 19098.4474 | 18851.4535 | 18596.8388 | 18552.9434 | 18763.4488 | 19007.6617 | 19054.5414 | 19086.6609 | 19157.492 | 19197.3486 | 19124.0592 | 19026.6202 | 18931.0845 | 18651.2219 | 18368.3647 | 18294.7416 | 18469.5606 | 18680.2875 | 18692.754 | 18691.5993 | 18730.835 | 18738.087 | 18635.7441 | 18504.9808 | 18376.1936 | 18065.2116 | 17751.8851 | 17646.1903 | 17782.5092 | 17957.1098 | 17932.4498 | 17895.3974 | 17900.5464 | 17872.6231 | 17738.936 | 17572.2208 | 17407.5605
Bank draw COM Helexia (kWh) | 5117.8197 | 42.6485 | 0 | 0 | 0 | 0 | 0 | 0 | 0 | 0 | 0 | 0 | 0 | 0 | 0 | 0 | 0 | 0 | 0 | 0 | 0 | 0 | 0 | 0 | 0 | 0 | 26.2984 | 0 | 0 | 0 | 0 | 0 | 0 | 0 | 0 | 0 | 0 | 28.2893 | 174.7714 | 0 | 0 | 0 | 0 | 0 | 0 | 0 | 0 | 3.2293 | 1.532 | 191.8863 | 94.4055 | 0 | 0 | 0 | 0 | 0 | 0 | 0 | 0 | 0 | 0 | 103.3341 | 225.0264 | 12.7513 | 0 | 0 | 0 | 0 | 0 | 0 | 42.8517 | 62.5269 | 60.6999 | 247.2604 | 224.7846 | 12.4968 | 0 | 0 | 0 | 0 | 0 | 0 | 42.6029 | 62.2415 | 60.4151 | 246.994 | 254.6147 | 43.8955 | 0 | 0 | 0 | 0 | 0 | 0 | 73.2895 | 97.439 | 95.5357 | 279.8626 | 282.8572 | 73.6231 | 0 | 0 | 0 | 1.1547 | 0 | 0 | 102.3429 | 130.7634 | 128.7871 | 310.982 | 313.3266 | 105.6947 | 0 | 0 | 24.6599 | 37.0525 | 0 | 27.9232 | 133.6871 | 166.7152 | 164.6603 | 344.5551
★ Banco fim mês COM Helexia (kWh) | 12643.3119 | — | 287.4668 | 814.158 | 1709.6211 | 2596.5583 | 3303.9562 | 3974.7342 | 4652.0022 | 5309.8453 | 5787.2347 | 6321.425 | 6856.1371 | 7166.1118 | 7327.1372 | 7720.7383 | 8456.434 | 9193.4549 | 9746.7859 | 10268.5958 | 10804.4116 | 11324.1031 | 11678.3876 | 12071.3765 | 12465.1959 | 12643.3119 | 12617.0135 | 12813.4403 | 13312.4393 | 13827.3577 | 14152.4374 | 14453.5499 | 14779.8029 | 15083.2387 | 15244.821 | 15416.7801 | 15590.0533 | 15561.7639 | 15386.9925 | 15427.1388 | 15738.5317 | 16077.4116 | 16221.579 | 16347.7666 | 16507.9199 | 16639.9513 | 16648.7975 | 16645.5682 | 16644.0362 | 16452.1499 | 16357.7444 | 16482.4826 | 16895.4235 | 17329.59 | 17571.6821 | 17792.5536 | 18042.6137 | 18267.4234 | 18358.943 | 18450.5402 | 18543.6272 | 18440.2932 | 18215.2667 | 18202.5154 | 18450.4076 | 18729.7021 | 18812.6346 | 18879.6138 | 18983.5458 | 19057.5605 | 19014.7088 | 18952.1819 | 18891.482 | 18644.2216 | 18419.437 | 18406.9402 | 18655.138 | 18934.7193 | 19017.9464 | 19085.2105 | 19189.4131 | 19263.707 | 19221.1041 | 19158.8626 | 19098.4474 | 18851.4535 | 18596.8388 | 18552.9434 | 18763.4488 | 19007.6617 | 19054.5414 | 19086.6609 | 19157.492 | 19197.3486 | 19124.0592 | 19026.6202 | 18931.0845 | 18651.2219 | 18368.3647 | 18294.7416 | 18469.5606 | 18680.2875 | 18692.754 | 18691.5993 | 18730.835 | 18738.087 | 18635.7441 | 18504.9808 | 18376.1936 | 18065.2116 | 17751.8851 | 17646.1903 | 17782.5092 | 17957.1098 | 17932.4498 | 17895.3974 | 17900.5464 | 17872.6231 | 17738.936 | 17572.2208 | 17407.5605 | 17063.0055
Banco início mês SEM Helexia (kWh) | 0 | — | 0 | 0 | 0 | 0 | 0 | 0 | 0 | 0 | 0 | 0 | 0 | 0 | 0 | 0 | 0 | 0 | 0 | 0 | 0 | 0 | 0 | 0 | 0 | 0 | 0 | 0 | 0 | 0 | 0 | 0 | 0 | 0 | 0 | 0 | 0 | 0 | 0 | 0 | 0 | 0 | 0 | 0 | 0 | 0 | 0 | 0 | 0 | 0 | 0 | 0 | 0 | 0 | 0 | 0 | 0 | 0 | 0 | 0 | 0 | 0 | 0 | 0 | 0 | 0 | 0 | 0 | 0 | 0 | 0 | 0 | 0 | 0 | 0 | 0 | 0 | 0 | 0 | 0 | 0 | 0 | 0 | 0 | 0 | 0 | 0 | 0 | 0 | 0 | 0 | 0 | 0 | 0 | 0 | 0 | 0 | 0 | 0 | 0 | 0 | 0 | 0 | 0 | 0 | 0 | 0 | 0 | 0 | 0 | 0 | 0 | 0 | 0 | 0 | 0 | 0 | 0 | 0 | 0 | 0 | 0
Bank draw SEM Helexia (kWh) | 0 | 0 | 0 | 0 | 0 | 0 | 0 | 0 | 0 | 0 | 0 | 0 | 0 | 0 | 0 | 0 | 0 | 0 | 0 | 0 | 0 | 0 | 0 | 0 | 0 | 0 | 0 | 0 | 0 | 0 | 0 | 0 | 0 | 0 | 0 | 0 | 0 | 0 | 0 | 0 | 0 | 0 | 0 | 0 | 0 | 0 | 0 | 0 | 0 | 0 | 0 | 0 | 0 | 0 | 0 | 0 | 0 | 0 | 0 | 0 | 0 | 0 | 0 | 0 | 0 | 0 | 0 | 0 | 0 | 0 | 0 | 0 | 0 | 0 | 0 | 0 | 0 | 0 | 0 | 0 | 0 | 0 | 0 | 0 | 0 | 0 | 0 | 0 | 0 | 0 | 0 | 0 | 0 | 0 | 0 | 0 | 0 | 0 | 0 | 0 | 0 | 0 | 0 | 0 | 0 | 0 | 0 | 0 | 0 | 0 | 0 | 0 | 0 | 0 | 0 | 0 | 0 | 0 | 0 | 0 | 0 | 0
Banco fim mês SEM Helexia (kWh) | 0 | — | 0 | 0 | 0 | 0 | 0 | 0 | 0 | 0 | 0 | 0 | 0 | 0 | 0 | 0 | 0 | 0 | 0 | 0 | 0 | 0 | 0 | 0 | 0 | 0 | 0 | 0 | 0 | 0 | 0 | 0 | 0 | 0 | 0 | 0 | 0 | 0 | 0 | 0 | 0 | 0 | 0 | 0 | 0 | 0 | 0 | 0 | 0 | 0 | 0 | 0 | 0 | 0 | 0 | 0 | 0 | 0 | 0 | 0 | 0 | 0 | 0 | 0 | 0 | 0 | 0 | 0 | 0 | 0 | 0 | 0 | 0 | 0 | 0 | 0 | 0 | 0 | 0 | 0 | 0 | 0 | 0 | 0 | 0 | 0 | 0 | 0 | 0 | 0 | 0 | 0 | 0 | 0 | 0 | 0 | 0 | 0 | 0 | 0 | 0 | 0 | 0 | 0 | 0 | 0 | 0 | 0 | 0 | 0 | 0 | 0 | 0 | 0 | 0 | 0 | 0 | 0 | 0 | 0 | 0 | 0
Custo SEM Helexia (R$) — só gen própria, sem HCS03/BAT/banco | 104552.7092 | 871.2726 | 987.4988 | 832.0163 | 755.2006 | 665.428 | 872.7379 | 856.0791 | 775.5614 | 831.0908 | 841.2712 | 977.3184 | 973.6164 | 1087.4518 | 987.4988 | 832.0163 | 755.2006 | 665.428 | 872.7379 | 856.0791 | 775.5614 | 831.0908 | 841.2712 | 977.3184 | 973.6164 | 1087.4518 | 987.4988 | 832.0163 | 755.2006 | 665.428 | 872.7379 | 856.0791 | 775.5614 | 831.0908 | 841.2712 | 977.3184 | 973.6164 | 1087.4518 | 987.4988 | 832.0163 | 755.2006 | 665.428 | 872.7379 | 856.0791 | 775.5614 | 831.0908 | 841.2712 | 977.3184 | 973.6164 | 1087.4518 | 987.4988 | 832.0163 | 755.2006 | 665.428 | 872.7379 | 856.0791 | 775.5614 | 831.0908 | 841.2712 | 977.3184 | 973.6164 | 1087.4518 | 987.4988 | 832.0163 | 755.2006 | 665.428 | 872.7379 | 856.0791 | 775.5614 | 831.0908 | 841.2712 | 977.3184 | 973.6164 | 1087.4518 | 987.4988 | 832.0163 | 755.2006 | 665.428 | 872.7379 | 856.0791 | 775.5614 | 831.0908 | 841.2712 | 977.3184 | 973.6164 | 1087.4518 | 987.4988 | 832.0163 | 755.2006 | 665.428 | 872.7379 | 856.0791 | 775.5614 | 831.0908 | 841.2712 | 977.3184 | 973.6164 | 1087.4518 | 987.4988 | 832.0163 | 755.2006 | 665.428 | 872.7379 | 856.0791 | 775.5614 | 831.0908 | 841.2712 | 977.3184 | 973.6164 | 1087.4518 | 987.4988 | 832.0163 | 755.2006 | 665.428 | 872.7379 | 856.0791 | 775.5614 | 831.0908 | 841.2712 | 977.3184 | 973.6164 | 1087.4518
Custo COM Helexia — rede remanescente (R$) | 0 | 0 | 0 | 0 | 0 | 0 | 0 | 0 | 0 | 0 | 0 | 0 | 0 | 0 | 0 | 0 | 0 | 0 | 0 | 0 | 0 | 0 | 0 | 0 | 0 | 0 | 0 | 0 | 0 | 0 | 0 | 0 | 0 | 0 | 0 | 0 | 0 | 0 | 0 | 0 | 0 | 0 | 0 | 0 | 0 | 0 | 0 | 0 | 0 | 0 | 0 | 0 | 0 | 0 | 0 | 0 | 0 | 0 | 0 | 0 | 0 | 0 | 0 | 0 | 0 | 0 | 0 | 0 | 0 | 0 | 0 | 0 | 0 | 0 | 0 | 0 | 0 | 0 | 0 | 0 | 0 | 0 | 0 | 0 | 0 | 0 | 0 | 0 | 0 | 0 | 0 | 0 | 0 | 0 | 0 | 0 | 0 | 0 | 0 | 0 | 0 | 0 | 0 | 0 | 0 | 0 | 0 | 0 | 0 | 0 | 0 | 0 | 0 | 0 | 0 | 0 | 0 | 0 | 0 | 0 | 0 | 0
★ Economia mensal (R$) | 104552.7092 | 871.2726 | 987.4988 | 832.0163 | 755.2006 | 665.428 | 872.7379 | 856.0791 | 775.5614 | 831.0908 | 841.2712 | 977.3184 | 973.6164 | 1087.4518 | 987.4988 | 832.0163 | 755.2006 | 665.428 | 872.7379 | 856.0791 | 775.5614 | 831.0908 | 841.2712 | 977.3184 | 973.6164 | 1087.4518 | 987.4988 | 832.0163 | 755.2006 | 665.428 | 872.7379 | 856.0791 | 775.5614 | 831.0908 | 841.2712 | 977.3184 | 973.6164 | 1087.4518 | 987.4988 | 832.0163 | 755.2006 | 665.428 | 872.7379 | 856.0791 | 775.5614 | 831.0908 | 841.2712 | 977.3184 | 973.6164 | 1087.4518 | 987.4988 | 832.0163 | 755.2006 | 665.428 | 872.7379 | 856.0791 | 775.5614 | 831.0908 | 841.2712 | 977.3184 | 973.6164 | 1087.4518 | 987.4988 | 832.0163 | 755.2006 | 665.428 | 872.7379 | 856.0791 | 775.5614 | 831.0908 | 841.2712 | 977.3184 | 973.6164 | 1087.4518 | 987.4988 | 832.0163 | 755.2006 | 665.428 | 872.7379 | 856.0791 | 775.5614 | 831.0908 | 841.2712 | 977.3184 | 973.6164 | 1087.4518 | 987.4988 | 832.0163 | 755.2006 | 665.428 | 872.7379 | 856.0791 | 775.5614 | 831.0908 | 841.2712 | 977.3184 | 973.6164 | 1087.4518 | 987.4988 | 832.0163 | 755.2006 | 665.428 | 872.7379 | 856.0791 | 775.5614 | 831.0908 | 841.2712 | 977.3184 | 973.6164 | 1087.4518 | 987.4988 | 832.0163 | 755.2006 | 665.428 | 872.7379 | 856.0791 | 775.5614 | 831.0908 | 841.2712 | 977.3184 | 973.6164 | 1087.4518
Entreposto (B3)
Consumo FP (kWh) | 1135880 | 9465.6667 | 6483 | 8738 | 8554 | 11071 | 10947 | 12098 | 11642 | 10293 | 11096 | 8702 | 7410 | 6554 | 6483 | 8738 | 8554 | 11071 | 10947 | 12098 | 11642 | 10293 | 11096 | 8702 | 7410 | 6554 | 6483 | 8738 | 8554 | 11071 | 10947 | 12098 | 11642 | 10293 | 11096 | 8702 | 7410 | 6554 | 6483 | 8738 | 8554 | 11071 | 10947 | 12098 | 11642 | 10293 | 11096 | 8702 | 7410 | 6554 | 6483 | 8738 | 8554 | 11071 | 10947 | 12098 | 11642 | 10293 | 11096 | 8702 | 7410 | 6554 | 6483 | 8738 | 8554 | 11071 | 10947 | 12098 | 11642 | 10293 | 11096 | 8702 | 7410 | 6554 | 6483 | 8738 | 8554 | 11071 | 10947 | 12098 | 11642 | 10293 | 11096 | 8702 | 7410 | 6554 | 6483 | 8738 | 8554 | 11071 | 10947 | 12098 | 11642 | 10293 | 11096 | 8702 | 7410 | 6554 | 6483 | 8738 | 8554 | 11071 | 10947 | 12098 | 11642 | 10293 | 11096 | 8702 | 7410 | 6554 | 6483 | 8738 | 8554 | 11071 | 10947 | 12098 | 11642 | 10293 | 11096 | 8702 | 7410 | 6554
HCS03 créditos recebidos (kWh) | 1285696.2899 | 10714.1357 | 11779.05 | 12398.45 | 14883.65 | 13965.95 | 14352.6 | 13877.6 | 13177.45 | 13530.3085 | 12056.6637 | 13829.0075 | 13798.7595 | 12914.0055 | 14187.5558 | 14933.6067 | 17926.9647 | 16821.6193 | 17287.329 | 16715.204 | 15871.8918 | 16378.7945 | 14594.9088 | 16740.3775 | 16703.7615 | 15632.7435 | 6751.426 | 7106.449 | 8530.8969 | 8004.8966 | 8226.5137 | 7954.2569 | 7552.9502 | 7794.1698 | 6945.2729 | 7966.2362 | 7948.8117 | 7439.1469 | 8305.4815 | 8742.2243 | 10494.5543 | 9847.4783 | 10120.1076 | 9785.1822 | 9291.502 | 9588.246 | 8543.9484 | 9799.9189 | 9778.4837 | 9151.5032 | 9778.3237 | 10292.5157 | 12355.593 | 11593.7686 | 11914.7443 | 11520.4252 | 10939.1989 | 11288.5656 | 10059.0788 | 11537.7753 | 11512.5388 | 10774.3736 | 8467.0158 | 8912.2529 | 10698.6642 | 10039.0031 | 10316.9349 | 9975.4954 | 9472.2136 | 9774.729 | 8710.1207 | 9990.5187 | 9968.6666 | 9329.4919 | 8301.8376 | 8738.3888 | 10489.95 | 9843.1579 | 10115.6676 | 9780.8891 | 9287.4256 | 9584.0393 | 8540.1999 | 9795.6194 | 9774.1935 | 9147.4882 | 8168.3874 | 8597.9211 | 10321.3263 | 9684.9313 | 9953.0605 | 9623.6634 | 9138.1322 | 9429.978 | 8402.9181 | 9638.1569 | 9617.0755 | 9000.4443 | 7861.6778 | 8275.0832 | 9933.7774 | 9321.278 | 9579.3393 | 9262.3106 | 8795.0103 | 9075.8977 | 8087.4022 | 9276.2599 | 9255.9701 | 8662.4923 | 10548.3466 | 11103.0302 | 13328.5706 | 12506.7541 | 12853.006 | 12427.6351 | 11800.6385 | 12177.517 | 10851.2107 | 12446.3514 | 12419.1277 | 11622.8334
Banco início mês COM Helexia (kWh) | 118103.5083 | — | 0 | 5296.05 | 8956.5 | 15286.15 | 18181.1 | 21586.7 | 23366.3 | 24901.75 | 28139.0585 | 29099.7222 | 34226.7297 | 40615.4892 | 46975.4947 | 54680.0505 | 60875.6572 | 70248.622 | 75999.2413 | 82339.5703 | 86956.7743 | 91186.666 | 97272.4605 | 100771.3693 | 108809.7468 | 118103.5083 | 127182.2518 | 127450.6777 | 125819.1267 | 125796.0236 | 122729.9202 | 120009.434 | 115865.6908 | 111776.6411 | 109277.8109 | 105127.0838 | 104391.3199 | 104930.1317 | 105815.2785 | 107637.76 | 107641.9843 | 109582.5386 | 108359.0169 | 107532.1245 | 105219.3067 | 102868.8087 | 102164.0547 | 99612.0031 | 100709.922 | 103078.4057 | 105675.9089 | 108971.2325 | 110525.7483 | 114327.3412 | 114850.1098 | 115817.854 | 115240.2792 | 114537.4782 | 115533.0438 | 114496.1226 | 117331.8979 | 121434.4367 | 125654.8103 | 127638.8261 | 127813.0791 | 129957.7432 | 128925.7464 | 128295.6812 | 126173.1766 | 124003.3903 | 123485.1193 | 121099.24 | 122387.7588 | 124946.4254 | 127721.9173 | 129540.7549 | 129541.1438 | 131477.0938 | 130249.2517 | 129417.9193 | 127100.8084 | 124746.234 | 124037.2734 | 121481.4733 | 122575.0927 | 124939.2862 | 127532.7744 | 129218.1618 | 129078.0829 | 130845.4092 | 129459.3405 | 128465.401 | 125991.0645 | 123487.1967 | 122624.1747 | 119931.0928 | 120867.2497 | 123074.3252 | 125520.7695 | 126899.4473 | 126436.5305 | 127816.308 | 126066.5859 | 124698.9252 | 121863.2359 | 119016.2462 | 117799.1439 | 114790.5462 | 115364.8061 | 117210.7761 | 119319.2685 | 123384.6151 | 125749.6453 | 130524.2159 | 131959.97 | 133865.976 | 134195.6111 | 134354.2496 | 136238.7666 | 135993.9773 | 139738.3288 | 144747.4565
Bank draw COM Helexia (kWh) | 78989.1771 | 658.2431 | 0 | 0 | 0 | 0 | 0 | 0 | 0 | 0 | 0 | 0 | 0 | 0 | 0 | 0 | 0 | 0 | 0 | 0 | 0 | 0 | 0 | 0 | 0 | 0 | 0 | 1631.551 | 23.1031 | 3066.1034 | 2720.4863 | 4143.7431 | 4089.0498 | 2498.8302 | 4150.7271 | 735.7638 | 0 | 0 | 0 | 0 | 0 | 1223.5217 | 826.8924 | 2312.8178 | 2350.498 | 704.754 | 2552.0516 | 0 | 0 | 0 | 0 | 0 | 0 | 0 | 0 | 577.5748 | 702.8011 | 0 | 1036.9212 | 0 | 0 | 0 | 0 | 0 | 0 | 1031.9969 | 630.0651 | 2122.5046 | 2169.7864 | 518.271 | 2385.8793 | 0 | 0 | 0 | 0 | 0 | 0 | 1227.8421 | 831.3324 | 2317.1109 | 2354.5744 | 708.9607 | 2555.8001 | 0 | 0 | 0 | 0 | 140.0789 | 0 | 1386.0687 | 993.9395 | 2474.3366 | 2503.8678 | 863.022 | 2693.0819 | 0 | 0 | 0 | 0 | 462.9168 | 0 | 1749.722 | 1367.6607 | 2835.6894 | 2846.9897 | 1217.1023 | 3008.5978 | 0 | 0 | 0 | 0 | 0 | 0 | 0 | 0 | 0 | 0 | 0 | 244.7893 | 0 | 0 | 0
★ Banco fim mês COM Helexia (kWh) | 127182.2518 | — | 5296.05 | 8956.5 | 15286.15 | 18181.1 | 21586.7 | 23366.3 | 24901.75 | 28139.0585 | 29099.7222 | 34226.7297 | 40615.4892 | 46975.4947 | 54680.0505 | 60875.6572 | 70248.622 | 75999.2413 | 82339.5703 | 86956.7743 | 91186.666 | 97272.4605 | 100771.3693 | 108809.7468 | 118103.5083 | 127182.2518 | 127450.6777 | 125819.1267 | 125796.0236 | 122729.9202 | 120009.434 | 115865.6908 | 111776.6411 | 109277.8109 | 105127.0838 | 104391.3199 | 104930.1317 | 105815.2785 | 107637.76 | 107641.9843 | 109582.5386 | 108359.0169 | 107532.1245 | 105219.3067 | 102868.8087 | 102164.0547 | 99612.0031 | 100709.922 | 103078.4057 | 105675.9089 | 108971.2325 | 110525.7483 | 114327.3412 | 114850.1098 | 115817.854 | 115240.2792 | 114537.4782 | 115533.0438 | 114496.1226 | 117331.8979 | 121434.4367 | 125654.8103 | 127638.8261 | 127813.0791 | 129957.7432 | 128925.7464 | 128295.6812 | 126173.1766 | 124003.3903 | 123485.1193 | 121099.24 | 122387.7588 | 124946.4254 | 127721.9173 | 129540.7549 | 129541.1438 | 131477.0938 | 130249.2517 | 129417.9193 | 127100.8084 | 124746.234 | 124037.2734 | 121481.4733 | 122575.0927 | 124939.2862 | 127532.7744 | 129218.1618 | 129078.0829 | 130845.4092 | 129459.3405 | 128465.401 | 125991.0645 | 123487.1967 | 122624.1747 | 119931.0928 | 120867.2497 | 123074.3252 | 125520.7695 | 126899.4473 | 126436.5305 | 127816.308 | 126066.5859 | 124698.9252 | 121863.2359 | 119016.2462 | 117799.1439 | 114790.5462 | 115364.8061 | 117210.7761 | 119319.2685 | 123384.6151 | 125749.6453 | 130524.2159 | 131959.97 | 133865.976 | 134195.6111 | 134354.2496 | 136238.7666 | 135993.9773 | 139738.3288 | 144747.4565 | 149816.2899
Banco início mês SEM Helexia (kWh) | 0 | — | 0 | 0 | 0 | 0 | 0 | 0 | 0 | 0 | 0 | 0 | 0 | 0 | 0 | 0 | 0 | 0 | 0 | 0 | 0 | 0 | 0 | 0 | 0 | 0 | 0 | 0 | 0 | 0 | 0 | 0 | 0 | 0 | 0 | 0 | 0 | 0 | 0 | 0 | 0 | 0 | 0 | 0 | 0 | 0 | 0 | 0 | 0 | 0 | 0 | 0 | 0 | 0 | 0 | 0 | 0 | 0 | 0 | 0 | 0 | 0 | 0 | 0 | 0 | 0 | 0 | 0 | 0 | 0 | 0 | 0 | 0 | 0 | 0 | 0 | 0 | 0 | 0 | 0 | 0 | 0 | 0 | 0 | 0 | 0 | 0 | 0 | 0 | 0 | 0 | 0 | 0 | 0 | 0 | 0 | 0 | 0 | 0 | 0 | 0 | 0 | 0 | 0 | 0 | 0 | 0 | 0 | 0 | 0 | 0 | 0 | 0 | 0 | 0 | 0 | 0 | 0 | 0 | 0 | 0 | 0
Bank draw SEM Helexia (kWh) | 0 | 0 | 0 | 0 | 0 | 0 | 0 | 0 | 0 | 0 | 0 | 0 | 0 | 0 | 0 | 0 | 0 | 0 | 0 | 0 | 0 | 0 | 0 | 0 | 0 | 0 | 0 | 0 | 0 | 0 | 0 | 0 | 0 | 0 | 0 | 0 | 0 | 0 | 0 | 0 | 0 | 0 | 0 | 0 | 0 | 0 | 0 | 0 | 0 | 0 | 0 | 0 | 0 | 0 | 0 | 0 | 0 | 0 | 0 | 0 | 0 | 0 | 0 | 0 | 0 | 0 | 0 | 0 | 0 | 0 | 0 | 0 | 0 | 0 | 0 | 0 | 0 | 0 | 0 | 0 | 0 | 0 | 0 | 0 | 0 | 0 | 0 | 0 | 0 | 0 | 0 | 0 | 0 | 0 | 0 | 0 | 0 | 0 | 0 | 0 | 0 | 0 | 0 | 0 | 0 | 0 | 0 | 0 | 0 | 0 | 0 | 0 | 0 | 0 | 0 | 0 | 0 | 0 | 0 | 0 | 0 | 0
Banco fim mês SEM Helexia (kWh) | 0 | — | 0 | 0 | 0 | 0 | 0 | 0 | 0 | 0 | 0 | 0 | 0 | 0 | 0 | 0 | 0 | 0 | 0 | 0 | 0 | 0 | 0 | 0 | 0 | 0 | 0 | 0 | 0 | 0 | 0 | 0 | 0 | 0 | 0 | 0 | 0 | 0 | 0 | 0 | 0 | 0 | 0 | 0 | 0 | 0 | 0 | 0 | 0 | 0 | 0 | 0 | 0 | 0 | 0 | 0 | 0 | 0 | 0 | 0 | 0 | 0 | 0 | 0 | 0 | 0 | 0 | 0 | 0 | 0 | 0 | 0 | 0 | 0 | 0 | 0 | 0 | 0 | 0 | 0 | 0 | 0 | 0 | 0 | 0 | 0 | 0 | 0 | 0 | 0 | 0 | 0 | 0 | 0 | 0 | 0 | 0 | 0 | 0 | 0 | 0 | 0 | 0 | 0 | 0 | 0 | 0 | 0 | 0 | 0 | 0 | 0 | 0 | 0 | 0 | 0 | 0 | 0 | 0 | 0 | 0 | 0
Custo SEM Helexia (R$) — só gen própria, sem HCS03/BAT/banco | 1051246.6255 | 8760.3885 | 5999.9576 | 8086.9397 | 7916.6493 | 10246.11 | 10131.3491 | 11196.5891 | 10774.5653 | 9526.078 | 10269.2472 | 8053.622 | 6857.8877 | 6065.6675 | 5999.9576 | 8086.9397 | 7916.6493 | 10246.11 | 10131.3491 | 11196.5891 | 10774.5653 | 9526.078 | 10269.2472 | 8053.622 | 6857.8877 | 6065.6675 | 5999.9576 | 8086.9397 | 7916.6493 | 10246.11 | 10131.3491 | 11196.5891 | 10774.5653 | 9526.078 | 10269.2472 | 8053.622 | 6857.8877 | 6065.6675 | 5999.9576 | 8086.9397 | 7916.6493 | 10246.11 | 10131.3491 | 11196.5891 | 10774.5653 | 9526.078 | 10269.2472 | 8053.622 | 6857.8877 | 6065.6675 | 5999.9576 | 8086.9397 | 7916.6493 | 10246.11 | 10131.3491 | 11196.5891 | 10774.5653 | 9526.078 | 10269.2472 | 8053.622 | 6857.8877 | 6065.6675 | 5999.9576 | 8086.9397 | 7916.6493 | 10246.11 | 10131.3491 | 11196.5891 | 10774.5653 | 9526.078 | 10269.2472 | 8053.622 | 6857.8877 | 6065.6675 | 5999.9576 | 8086.9397 | 7916.6493 | 10246.11 | 10131.3491 | 11196.5891 | 10774.5653 | 9526.078 | 10269.2472 | 8053.622 | 6857.8877 | 6065.6675 | 5999.9576 | 8086.9397 | 7916.6493 | 10246.11 | 10131.3491 | 11196.5891 | 10774.5653 | 9526.078 | 10269.2472 | 8053.622 | 6857.8877 | 6065.6675 | 5999.9576 | 8086.9397 | 7916.6493 | 10246.11 | 10131.3491 | 11196.5891 | 10774.5653 | 9526.078 | 10269.2472 | 8053.622 | 6857.8877 | 6065.6675 | 5999.9576 | 8086.9397 | 7916.6493 | 10246.11 | 10131.3491 | 11196.5891 | 10774.5653 | 9526.078 | 10269.2472 | 8053.622 | 6857.8877 | 6065.6675
Custo COM Helexia — rede remanescente (R$) | 0 | 0 | 0 | 0 | 0 | 0 | 0 | 0 | 0 | 0 | 0 | 0 | 0 | 0 | 0 | 0 | 0 | 0 | 0 | 0 | 0 | 0 | 0 | 0 | 0 | 0 | 0 | 0 | 0 | 0 | 0 | 0 | 0 | 0 | 0 | 0 | 0 | 0 | 0 | 0 | 0 | 0 | 0 | 0 | 0 | 0 | 0 | 0 | 0 | 0 | 0 | 0 | 0 | 0 | 0 | 0 | 0 | 0 | 0 | 0 | 0 | 0 | 0 | 0 | 0 | 0 | 0 | 0 | 0 | 0 | 0 | 0 | 0 | 0 | 0 | 0 | 0 | 0 | 0 | 0 | 0 | 0 | 0 | 0 | 0 | 0 | 0 | 0 | 0 | 0 | 0 | 0 | 0 | 0 | 0 | 0 | 0 | 0 | 0 | 0 | 0 | 0 | 0 | 0 | 0 | 0 | 0 | 0 | 0 | 0 | 0 | 0 | 0 | 0 | 0 | 0 | 0 | 0 | 0 | 0 | 0 | 0
★ Economia mensal (R$) | 1051246.6255 | 8760.3885 | 5999.9576 | 8086.9397 | 7916.6493 | 10246.11 | 10131.3491 | 11196.5891 | 10774.5653 | 9526.078 | 10269.2472 | 8053.622 | 6857.8877 | 6065.6675 | 5999.9576 | 8086.9397 | 7916.6493 | 10246.11 | 10131.3491 | 11196.5891 | 10774.5653 | 9526.078 | 10269.2472 | 8053.622 | 6857.8877 | 6065.6675 | 5999.9576 | 8086.9397 | 7916.6493 | 10246.11 | 10131.3491 | 11196.5891 | 10774.5653 | 9526.078 | 10269.2472 | 8053.622 | 6857.8877 | 6065.6675 | 5999.9576 | 8086.9397 | 7916.6493 | 10246.11 | 10131.3491 | 11196.5891 | 10774.5653 | 9526.078 | 10269.2472 | 8053.622 | 6857.8877 | 6065.6675 | 5999.9576 | 8086.9397 | 7916.6493 | 10246.11 | 10131.3491 | 11196.5891 | 10774.5653 | 9526.078 | 10269.2472 | 8053.622 | 6857.8877 | 6065.6675 | 5999.9576 | 8086.9397 | 7916.6493 | 10246.11 | 10131.3491 | 11196.5891 | 10774.5653 | 9526.078 | 10269.2472 | 8053.622 | 6857.8877 | 6065.6675 | 5999.9576 | 8086.9397 | 7916.6493 | 10246.11 | 10131.3491 | 11196.5891 | 10774.5653 | 9526.078 | 10269.2472 | 8053.622 | 6857.8877 | 6065.6675 | 5999.9576 | 8086.9397 | 7916.6493 | 10246.11 | 10131.3491 | 11196.5891 | 10774.5653 | 9526.078 | 10269.2472 | 8053.622 | 6857.8877 | 6065.6675 | 5999.9576 | 8086.9397 | 7916.6493 | 10246.11 | 10131.3491 | 11196.5891 | 10774.5653 | 9526.078 | 10269.2472 | 8053.622 | 6857.8877 | 6065.6675 | 5999.9576 | 8086.9397 | 7916.6493 | 10246.11 | 10131.3491 | 11196.5891 | 10774.5653 | 9526.078 | 10269.2472 | 8053.622 | 6857.8877 | 6065.6675
Esc. Deodápolis (B3)
Consumo FP (kWh) | 404550 | 3371.25 | 2632 | 2764 | 3150 | 3035 | 3101 | 3722 | 3167 | 4534 | 4886 | 3626 | 3097 | 2741 | 2632 | 2764 | 3150 | 3035 | 3101 | 3722 | 3167 | 4534 | 4886 | 3626 | 3097 | 2741 | 2632 | 2764 | 3150 | 3035 | 3101 | 3722 | 3167 | 4534 | 4886 | 3626 | 3097 | 2741 | 2632 | 2764 | 3150 | 3035 | 3101 | 3722 | 3167 | 4534 | 4886 | 3626 | 3097 | 2741 | 2632 | 2764 | 3150 | 3035 | 3101 | 3722 | 3167 | 4534 | 4886 | 3626 | 3097 | 2741 | 2632 | 2764 | 3150 | 3035 | 3101 | 3722 | 3167 | 4534 | 4886 | 3626 | 3097 | 2741 | 2632 | 2764 | 3150 | 3035 | 3101 | 3722 | 3167 | 4534 | 4886 | 3626 | 3097 | 2741 | 2632 | 2764 | 3150 | 3035 | 3101 | 3722 | 3167 | 4534 | 4886 | 3626 | 3097 | 2741 | 2632 | 2764 | 3150 | 3035 | 3101 | 3722 | 3167 | 4534 | 4886 | 3626 | 3097 | 2741 | 2632 | 2764 | 3150 | 3035 | 3101 | 3722 | 3167 | 4534 | 4886 | 3626 | 3097 | 2741
HCS03 créditos recebidos (kWh) | 457137.5375 | 3809.4795 | 4850.2408 | 5105.2902 | 6128.6171 | 5750.7372 | 5909.9474 | 5714.3574 | 5426.0578 | 5571.3538 | 4964.5534 | 5694.3486 | 5681.8934 | 5317.5797 | 3207.6213 | 3376.2937 | 4053.0529 | 3803.1487 | 3908.4396 | 3779.0896 | 3588.4277 | 3703.0318 | 3299.7185 | 3784.781 | 3776.5026 | 3534.3594 | 3727.2782 | 3923.2767 | 4709.6755 | 4419.2851 | 4541.6339 | 4391.3283 | 4169.7778 | 4302.9486 | 3834.2957 | 4397.9417 | 4388.3222 | 4106.9501 | 1954.2309 | 2056.994 | 2469.3069 | 2317.0537 | 2381.2018 | 2302.3958 | 2186.2358 | 2256.0579 | 2010.3408 | 2305.8633 | 2300.8197 | 2153.2949 | 3482.649 | 3665.7837 | 4400.5696 | 4129.2381 | 4243.5568 | 4103.1161 | 3896.1065 | 4020.537 | 3582.6428 | 4109.2955 | 4100.3073 | 3837.4023 | 1813.8164 | 1909.1957 | 2291.8833 | 2150.5698 | 2210.1087 | 2136.9651 | 2029.1513 | 2093.9566 | 1865.8947 | 2140.1834 | 2135.5022 | 1998.5773 | 4812.6595 | 5065.7326 | 6081.1304 | 5706.1785 | 5864.1551 | 5670.0806 | 5384.0148 | 5555.9648 | 4950.8405 | 5678.6199 | 5666.1992 | 5302.8917 | 2909.1919 | 3062.1714 | 3675.9666 | 3449.3129 | 3544.8078 | 3427.4922 | 3254.569 | 3358.5106 | 2992.7206 | 3432.6541 | 3425.1459 | 3205.5311 | 2807.8101 | 2955.4585 | 3547.8637 | 3329.1085 | 3421.2756 | 3308.0483 | 3141.1513 | 3241.4706 | 2888.428 | 3313.0303 | 3305.7837 | 3093.8223 | 3911.1847 | 4116.8539 | 4942.0543 | 4637.3358 | 4765.7213 | 4607.9995 | 4375.5176 | 4515.2591 | 4023.4826 | 4614.9393 | 4604.8451 | 4309.5899
Banco início mês COM Helexia (kWh) | 28226.0841 | — | 0 | 2218.2408 | 4559.531 | 7538.1481 | 10253.8852 | 13062.8327 | 15055.1901 | 17314.2479 | 18351.6017 | 18430.1551 | 20498.5036 | 23083.3971 | 25659.9767 | 26235.598 | 26847.8917 | 27750.9446 | 28519.0933 | 29326.5329 | 29383.6225 | 29805.0502 | 28974.082 | 27387.8005 | 27546.5815 | 28226.0841 | 29019.4435 | 30114.7217 | 31273.9983 | 32833.6739 | 34217.959 | 35658.5928 | 36327.9211 | 37330.699 | 37099.6475 | 36047.9433 | 36819.885 | 38111.2072 | 39477.1573 | 38799.3882 | 38092.3822 | 37411.689 | 36693.7428 | 35973.9446 | 34554.3404 | 33573.5761 | 31295.634 | 28419.9748 | 27099.8381 | 26303.6578 | 25715.9526 | 26566.6016 | 27468.3854 | 28718.9549 | 29813.193 | 30955.7498 | 31336.8659 | 32065.9724 | 31552.5094 | 30249.1522 | 30732.4477 | 31735.755 | 32832.1573 | 32013.9736 | 31159.1694 | 30301.0527 | 29416.6225 | 28525.7312 | 26940.6963 | 25802.8476 | 23362.8042 | 20342.6989 | 18856.8823 | 17895.3845 | 17152.9617 | 19333.6212 | 21635.3539 | 24566.4843 | 27237.6628 | 30000.818 | 31948.8986 | 34165.9134 | 35187.8783 | 35252.7188 | 37305.3388 | 39874.5379 | 42436.4296 | 42713.6215 | 43011.7929 | 43537.7595 | 43952.0724 | 44395.8801 | 44101.3723 | 44188.9413 | 43013.4519 | 41120.1725 | 40926.8265 | 41254.9724 | 41719.5035 | 41895.3136 | 42086.7721 | 42484.6358 | 42778.7443 | 43099.0199 | 42685.0682 | 42659.2194 | 41366.6901 | 39369.118 | 39056.1483 | 39264.932 | 39617.7543 | 40896.939 | 42249.7929 | 44041.8472 | 45644.183 | 47308.9043 | 48194.9038 | 49403.4215 | 49384.6806 | 48522.1632 | 49511.1025 | 51018.9476
Bank draw COM Helexia (kWh) | 43437.9782 | 361.9832 | 0 | 0 | 0 | 0 | 0 | 0 | 0 | 0 | 0 | 0 | 0 | 0 | 0 | 0 | 0 | 0 | 0 | 0 | 0 | 830.9682 | 1586.2815 | 0 | 0 | 0 | 0 | 0 | 0 | 0 | 0 | 0 | 0 | 231.0514 | 1051.7043 | 0 | 0 | 0 | 677.7691 | 707.006 | 680.6931 | 717.9463 | 719.7982 | 1419.6042 | 980.7642 | 2277.9421 | 2875.6592 | 1320.1367 | 796.1803 | 587.7051 | 0 | 0 | 0 | 0 | 0 | 0 | 0 | 513.463 | 1303.3572 | 0 | 0 | 0 | 818.1836 | 854.8043 | 858.1167 | 884.4302 | 890.8913 | 1585.0349 | 1137.8487 | 2440.0434 | 3020.1053 | 1485.8166 | 961.4978 | 742.4227 | 0 | 0 | 0 | 0 | 0 | 0 | 0 | 0 | 0 | 0 | 0 | 0 | 0 | 0 | 0 | 0 | 0 | 294.5078 | 0 | 1175.4894 | 1893.2794 | 193.3459 | 0 | 0 | 0 | 0 | 0 | 0 | 0 | 413.9517 | 25.8487 | 1292.5294 | 1997.572 | 312.9697 | 0 | 0 | 0 | 0 | 0 | 0 | 0 | 0 | 0 | 18.7409 | 862.5174 | 0 | 0 | 0
★ Banco fim mês COM Helexia (kWh) | 29019.4435 | — | 2218.2408 | 4559.531 | 7538.1481 | 10253.8852 | 13062.8327 | 15055.1901 | 17314.2479 | 18351.6017 | 18430.1551 | 20498.5036 | 23083.3971 | 25659.9767 | 26235.598 | 26847.8917 | 27750.9446 | 28519.0933 | 29326.5329 | 29383.6225 | 29805.0502 | 28974.082 | 27387.8005 | 27546.5815 | 28226.0841 | 29019.4435 | 30114.7217 | 31273.9983 | 32833.6739 | 34217.959 | 35658.5928 | 36327.9211 | 37330.699 | 37099.6475 | 36047.9433 | 36819.885 | 38111.2072 | 39477.1573 | 38799.3882 | 38092.3822 | 37411.689 | 36693.7428 | 35973.9446 | 34554.3404 | 33573.5761 | 31295.634 | 28419.9748 | 27099.8381 | 26303.6578 | 25715.9526 | 26566.6016 | 27468.3854 | 28718.9549 | 29813.193 | 30955.7498 | 31336.8659 | 32065.9724 | 31552.5094 | 30249.1522 | 30732.4477 | 31735.755 | 32832.1573 | 32013.9736 | 31159.1694 | 30301.0527 | 29416.6225 | 28525.7312 | 26940.6963 | 25802.8476 | 23362.8042 | 20342.6989 | 18856.8823 | 17895.3845 | 17152.9617 | 19333.6212 | 21635.3539 | 24566.4843 | 27237.6628 | 30000.818 | 31948.8986 | 34165.9134 | 35187.8783 | 35252.7188 | 37305.3388 | 39874.5379 | 42436.4296 | 42713.6215 | 43011.7929 | 43537.7595 | 43952.0724 | 44395.8801 | 44101.3723 | 44188.9413 | 43013.4519 | 41120.1725 | 40926.8265 | 41254.9724 | 41719.5035 | 41895.3136 | 42086.7721 | 42484.6358 | 42778.7443 | 43099.0199 | 42685.0682 | 42659.2194 | 41366.6901 | 39369.118 | 39056.1483 | 39264.932 | 39617.7543 | 40896.939 | 42249.7929 | 44041.8472 | 45644.183 | 47308.9043 | 48194.9038 | 49403.4215 | 49384.6806 | 48522.1632 | 49511.1025 | 51018.9476 | 52587.5375
Banco início mês SEM Helexia (kWh) | 0 | — | 0 | 0 | 0 | 0 | 0 | 0 | 0 | 0 | 0 | 0 | 0 | 0 | 0 | 0 | 0 | 0 | 0 | 0 | 0 | 0 | 0 | 0 | 0 | 0 | 0 | 0 | 0 | 0 | 0 | 0 | 0 | 0 | 0 | 0 | 0 | 0 | 0 | 0 | 0 | 0 | 0 | 0 | 0 | 0 | 0 | 0 | 0 | 0 | 0 | 0 | 0 | 0 | 0 | 0 | 0 | 0 | 0 | 0 | 0 | 0 | 0 | 0 | 0 | 0 | 0 | 0 | 0 | 0 | 0 | 0 | 0 | 0 | 0 | 0 | 0 | 0 | 0 | 0 | 0 | 0 | 0 | 0 | 0 | 0 | 0 | 0 | 0 | 0 | 0 | 0 | 0 | 0 | 0 | 0 | 0 | 0 | 0 | 0 | 0 | 0 | 0 | 0 | 0 | 0 | 0 | 0 | 0 | 0 | 0 | 0 | 0 | 0 | 0 | 0 | 0 | 0 | 0 | 0 | 0 | 0
Bank draw SEM Helexia (kWh) | 0 | 0 | 0 | 0 | 0 | 0 | 0 | 0 | 0 | 0 | 0 | 0 | 0 | 0 | 0 | 0 | 0 | 0 | 0 | 0 | 0 | 0 | 0 | 0 | 0 | 0 | 0 | 0 | 0 | 0 | 0 | 0 | 0 | 0 | 0 | 0 | 0 | 0 | 0 | 0 | 0 | 0 | 0 | 0 | 0 | 0 | 0 | 0 | 0 | 0 | 0 | 0 | 0 | 0 | 0 | 0 | 0 | 0 | 0 | 0 | 0 | 0 | 0 | 0 | 0 | 0 | 0 | 0 | 0 | 0 | 0 | 0 | 0 | 0 | 0 | 0 | 0 | 0 | 0 | 0 | 0 | 0 | 0 | 0 | 0 | 0 | 0 | 0 | 0 | 0 | 0 | 0 | 0 | 0 | 0 | 0 | 0 | 0 | 0 | 0 | 0 | 0 | 0 | 0 | 0 | 0 | 0 | 0 | 0 | 0 | 0 | 0 | 0 | 0 | 0 | 0 | 0 | 0 | 0 | 0 | 0 | 0
Banco fim mês SEM Helexia (kWh) | 0 | — | 0 | 0 | 0 | 0 | 0 | 0 | 0 | 0 | 0 | 0 | 0 | 0 | 0 | 0 | 0 | 0 | 0 | 0 | 0 | 0 | 0 | 0 | 0 | 0 | 0 | 0 | 0 | 0 | 0 | 0 | 0 | 0 | 0 | 0 | 0 | 0 | 0 | 0 | 0 | 0 | 0 | 0 | 0 | 0 | 0 | 0 | 0 | 0 | 0 | 0 | 0 | 0 | 0 | 0 | 0 | 0 | 0 | 0 | 0 | 0 | 0 | 0 | 0 | 0 | 0 | 0 | 0 | 0 | 0 | 0 | 0 | 0 | 0 | 0 | 0 | 0 | 0 | 0 | 0 | 0 | 0 | 0 | 0 | 0 | 0 | 0 | 0 | 0 | 0 | 0 | 0 | 0 | 0 | 0 | 0 | 0 | 0 | 0 | 0 | 0 | 0 | 0 | 0 | 0 | 0 | 0 | 0 | 0 | 0 | 0 | 0 | 0 | 0 | 0 | 0 | 0 | 0 | 0 | 0 | 0
Custo SEM Helexia (R$) — só gen própria, sem HCS03/BAT/banco | 374407.3514 | 3120.0613 | 2435.8921 | 2558.0569 | 2915.2964 | 2808.8649 | 2869.9473 | 3444.6772 | 2931.0297 | 4196.1758 | 4521.9486 | 3355.8301 | 2866.2454 | 2536.7706 | 2435.8921 | 2558.0569 | 2915.2964 | 2808.8649 | 2869.9473 | 3444.6772 | 2931.0297 | 4196.1758 | 4521.9486 | 3355.8301 | 2866.2454 | 2536.7706 | 2435.8921 | 2558.0569 | 2915.2964 | 2808.8649 | 2869.9473 | 3444.6772 | 2931.0297 | 4196.1758 | 4521.9486 | 3355.8301 | 2866.2454 | 2536.7706 | 2435.8921 | 2558.0569 | 2915.2964 | 2808.8649 | 2869.9473 | 3444.6772 | 2931.0297 | 4196.1758 | 4521.9486 | 3355.8301 | 2866.2454 | 2536.7706 | 2435.8921 | 2558.0569 | 2915.2964 | 2808.8649 | 2869.9473 | 3444.6772 | 2931.0297 | 4196.1758 | 4521.9486 | 3355.8301 | 2866.2454 | 2536.7706 | 2435.8921 | 2558.0569 | 2915.2964 | 2808.8649 | 2869.9473 | 3444.6772 | 2931.0297 | 4196.1758 | 4521.9486 | 3355.8301 | 2866.2454 | 2536.7706 | 2435.8921 | 2558.0569 | 2915.2964 | 2808.8649 | 2869.9473 | 3444.6772 | 2931.0297 | 4196.1758 | 4521.9486 | 3355.8301 | 2866.2454 | 2536.7706 | 2435.8921 | 2558.0569 | 2915.2964 | 2808.8649 | 2869.9473 | 3444.6772 | 2931.0297 | 4196.1758 | 4521.9486 | 3355.8301 | 2866.2454 | 2536.7706 | 2435.8921 | 2558.0569 | 2915.2964 | 2808.8649 | 2869.9473 | 3444.6772 | 2931.0297 | 4196.1758 | 4521.9486 | 3355.8301 | 2866.2454 | 2536.7706 | 2435.8921 | 2558.0569 | 2915.2964 | 2808.8649 | 2869.9473 | 3444.6772 | 2931.0297 | 4196.1758 | 4521.9486 | 3355.8301 | 2866.2454 | 2536.7706
Custo COM Helexia — rede remanescente (R$) | 0 | 0 | 0 | 0 | 0 | 0 | 0 | 0 | 0 | 0 | 0 | 0 | 0 | 0 | 0 | 0 | 0 | 0 | 0 | 0 | 0 | 0 | 0 | 0 | 0 | 0 | 0 | 0 | 0 | 0 | 0 | 0 | 0 | 0 | 0 | 0 | 0 | 0 | 0 | 0 | 0 | 0 | 0 | 0 | 0 | 0 | 0 | 0 | 0 | 0 | 0 | 0 | 0 | 0 | 0 | 0 | 0 | 0 | 0 | 0 | 0 | 0 | 0 | 0 | 0 | 0 | 0 | 0 | 0 | 0 | 0 | 0 | 0 | 0 | 0 | 0 | 0 | 0 | 0 | 0 | 0 | 0 | 0 | 0 | 0 | 0 | 0 | 0 | 0 | 0 | 0 | 0 | 0 | 0 | 0 | 0 | 0 | 0 | 0 | 0 | 0 | 0 | 0 | 0 | 0 | 0 | 0 | 0 | 0 | 0 | 0 | 0 | 0 | 0 | 0 | 0 | 0 | 0 | 0 | 0 | 0 | 0
★ Economia mensal (R$) | 374407.3514 | 3120.0613 | 2435.8921 | 2558.0569 | 2915.2964 | 2808.8649 | 2869.9473 | 3444.6772 | 2931.0297 | 4196.1758 | 4521.9486 | 3355.8301 | 2866.2454 | 2536.7706 | 2435.8921 | 2558.0569 | 2915.2964 | 2808.8649 | 2869.9473 | 3444.6772 | 2931.0297 | 4196.1758 | 4521.9486 | 3355.8301 | 2866.2454 | 2536.7706 | 2435.8921 | 2558.0569 | 2915.2964 | 2808.8649 | 2869.9473 | 3444.6772 | 2931.0297 | 4196.1758 | 4521.9486 | 3355.8301 | 2866.2454 | 2536.7706 | 2435.8921 | 2558.0569 | 2915.2964 | 2808.8649 | 2869.9473 | 3444.6772 | 2931.0297 | 4196.1758 | 4521.9486 | 3355.8301 | 2866.2454 | 2536.7706 | 2435.8921 | 2558.0569 | 2915.2964 | 2808.8649 | 2869.9473 | 3444.6772 | 2931.0297 | 4196.1758 | 4521.9486 | 3355.8301 | 2866.2454 | 2536.7706 | 2435.8921 | 2558.0569 | 2915.2964 | 2808.8649 | 2869.9473 | 3444.6772 | 2931.0297 | 4196.1758 | 4521.9486 | 3355.8301 | 2866.2454 | 2536.7706 | 2435.8921 | 2558.0569 | 2915.2964 | 2808.8649 | 2869.9473 | 3444.6772 | 2931.0297 | 4196.1758 | 4521.9486 | 3355.8301 | 2866.2454 | 2536.7706 | 2435.8921 | 2558.0569 | 2915.2964 | 2808.8649 | 2869.9473 | 3444.6772 | 2931.0297 | 4196.1758 | 4521.9486 | 3355.8301 | 2866.2454 | 2536.7706 | 2435.8921 | 2558.0569 | 2915.2964 | 2808.8649 | 2869.9473 | 3444.6772 | 2931.0297 | 4196.1758 | 4521.9486 | 3355.8301 | 2866.2454 | 2536.7706 | 2435.8921 | 2558.0569 | 2915.2964 | 2808.8649 | 2869.9473 | 3444.6772 | 2931.0297 | 4196.1758 | 4521.9486 | 3355.8301 | 2866.2454 | 2536.7706
Esc. N. Andradina (B3)
Consumo FP (kWh) | 296700 | 2472.5 | 1362 | 1317 | 1448 | 2469 | 2593 | 2090 | 3227 | 3454 | 3479 | 3363 | 2574 | 2294 | 1362 | 1317 | 1448 | 2469 | 2593 | 2090 | 3227 | 3454 | 3479 | 3363 | 2574 | 2294 | 1362 | 1317 | 1448 | 2469 | 2593 | 2090 | 3227 | 3454 | 3479 | 3363 | 2574 | 2294 | 1362 | 1317 | 1448 | 2469 | 2593 | 2090 | 3227 | 3454 | 3479 | 3363 | 2574 | 2294 | 1362 | 1317 | 1448 | 2469 | 2593 | 2090 | 3227 | 3454 | 3479 | 3363 | 2574 | 2294 | 1362 | 1317 | 1448 | 2469 | 2593 | 2090 | 3227 | 3454 | 3479 | 3363 | 2574 | 2294 | 1362 | 1317 | 1448 | 2469 | 2593 | 2090 | 3227 | 3454 | 3479 | 3363 | 2574 | 2294 | 1362 | 1317 | 1448 | 2469 | 2593 | 2090 | 3227 | 3454 | 3479 | 3363 | 2574 | 2294 | 1362 | 1317 | 1448 | 2469 | 2593 | 2090 | 3227 | 3454 | 3479 | 3363 | 2574 | 2294 | 1362 | 1317 | 1448 | 2469 | 2593 | 2090 | 3227 | 3454 | 3479 | 3363 | 2574 | 2294
HCS03 créditos recebidos (kWh) | 332353.944 | 2769.6162 | 2975.76 | 3132.24 | 3760.08 | 3528.24 | 3625.92 | 3505.92 | 3329.04 | 3418.1832 | 3045.894 | 3493.644 | 3486.0024 | 3262.4856 | 1973.9208 | 2077.7192 | 2494.1864 | 2340.3992 | 2405.1936 | 2325.5936 | 2208.2632 | 2278.7888 | 2030.596 | 2329.096 | 2324.0016 | 2174.9904 | 2733.591 | 2877.3366 | 3454.0826 | 3241.1099 | 3330.8406 | 3220.6063 | 3058.1209 | 3155.7885 | 2812.0779 | 3225.4566 | 3218.4016 | 3012.0429 | 3542.0436 | 3728.3015 | 4475.6187 | 4199.6599 | 4315.9283 | 4173.0924 | 3962.5523 | 4089.1049 | 3643.7427 | 4179.3772 | 4170.2357 | 3902.847 | 2554.1695 | 2688.4802 | 3227.371 | 3028.3769 | 3112.2181 | 3009.2191 | 2857.3985 | 2948.6557 | 2627.5048 | 3013.751 | 3007.1591 | 2814.345 | 2211.5259 | 2327.8187 | 2794.417 | 2622.1181 | 2694.7119 | 2605.5303 | 2474.0766 | 2553.0915 | 2275.0232 | 2609.4543 | 2603.7466 | 2436.7986 | 2174.2392 | 2288.5714 | 2747.3027 | 2577.9088 | 2649.2787 | 2561.6007 | 2432.3633 | 2510.046 | 2236.666 | 2565.4585 | 2559.8471 | 2395.7139 | 2133.559 | 2245.752 | 2695.9004 | 2529.6759 | 2599.7105 | 2513.6729 | 2386.8536 | 2463.0828 | 2194.8178 | 2517.4586 | 2511.9522 | 2350.8899 | 2059.164 | 2167.4449 | 2601.8971 | 2441.4687 | 2509.0612 | 2426.0237 | 2303.6264 | 2377.1976 | 2118.2867 | 2429.6773 | 2424.3629 | 2268.9167 | 1979.5335 | 2083.6271 | 2501.2785 | 2347.054 | 2412.0326 | 2332.2063 | 2214.5423 | 2285.2684 | 2036.3699 | 2335.7187 | 2330.6098 | 2181.1749
Banco início mês COM Helexia (kWh) | 8305.1676 | — | 0 | 1613.76 | 3429 | 5741.08 | 6800.32 | 7833.24 | 9249.16 | 9351.2 | 9315.3832 | 8882.2772 | 9012.9212 | 9924.9236 | 10893.4092 | 11505.33 | 12266.0492 | 13312.2356 | 13183.6348 | 12995.8284 | 13231.422 | 12212.6852 | 11037.474 | 9589.07 | 8555.166 | 8305.1676 | 8186.158 | 9557.749 | 11118.0856 | 13124.1682 | 13896.2781 | 14634.1187 | 15764.725 | 15595.8459 | 15297.6344 | 14630.7122 | 14493.1688 | 15137.5704 | 15855.6134 | 18035.6569 | 20446.9585 | 23474.5772 | 25205.2371 | 26928.1653 | 29011.2577 | 29746.8101 | 30381.915 | 30546.6577 | 31363.0349 | 32959.2705 | 34568.1175 | 35760.2869 | 37131.7671 | 38911.1381 | 39470.515 | 39989.7331 | 40908.9522 | 40539.3507 | 40034.0064 | 39182.5111 | 38833.2622 | 39266.4213 | 39786.7662 | 40636.2921 | 41647.1108 | 42993.5278 | 43146.6458 | 43248.3577 | 43763.888 | 43010.9646 | 42110.056 | 40906.0792 | 40152.5335 | 40182.2801 | 40325.0788 | 41137.318 | 42108.8894 | 43408.1921 | 43517.1009 | 43573.3796 | 44044.9803 | 43250.3436 | 42306.3896 | 41064.0556 | 40266.5141 | 40252.3612 | 40354.0751 | 41125.6341 | 42054.3861 | 43302.2866 | 43362.9625 | 43369.6729 | 43793.3458 | 42953.1994 | 41962.2822 | 40678.1 | 39832.5585 | 39770.5107 | 39827.4006 | 40524.5646 | 41375.0095 | 42528.9066 | 42501.3753 | 42417.4365 | 42753.4602 | 41830.0866 | 40753.2842 | 39392.5709 | 38459.2483 | 38309.6112 | 38284.528 | 38902.0615 | 39668.6886 | 40721.9671 | 40600.0211 | 40419.0538 | 40661.2601 | 39648.8024 | 38480.0708 | 37037.4407 | 36010.1594 | 35766.7691
Bank draw COM Helexia (kWh) | 30495.2806 | 254.1273 | 0 | 0 | 0 | 0 | 0 | 0 | 0 | 35.8168 | 433.106 | 0 | 0 | 0 | 0 | 0 | 0 | 128.6008 | 187.8064 | 0 | 1018.7368 | 1175.2112 | 1448.404 | 1033.904 | 249.9984 | 119.0096 | 0 | 0 | 0 | 0 | 0 | 0 | 168.8791 | 298.2115 | 666.9221 | 137.5434 | 0 | 0 | 0 | 0 | 0 | 0 | 0 | 0 | 0 | 0 | 0 | 0 | 0 | 0 | 0 | 0 | 0 | 0 | 0 | 0 | 369.6015 | 505.3443 | 851.4952 | 349.249 | 0 | 0 | 0 | 0 | 0 | 0 | 0 | 0 | 752.9234 | 900.9085 | 1203.9768 | 753.5457 | 0 | 0 | 0 | 0 | 0 | 0 | 0 | 0 | 794.6367 | 943.954 | 1242.334 | 797.5415 | 14.1529 | 0 | 0 | 0 | 0 | 0 | 0 | 0 | 840.1464 | 990.9172 | 1284.1822 | 845.5414 | 62.0478 | 0 | 0 | 0 | 0 | 27.5313 | 83.9388 | 0 | 923.3736 | 1076.8024 | 1360.7133 | 933.3227 | 149.6371 | 25.0833 | 0 | 0 | 0 | 121.946 | 180.9674 | 0 | 1012.4577 | 1168.7316 | 1442.6301 | 1027.2813 | 243.3902 | 112.8251
★ Banco fim mês COM Helexia (kWh) | 8186.158 | — | 1613.76 | 3429 | 5741.08 | 6800.32 | 7833.24 | 9249.16 | 9351.2 | 9315.3832 | 8882.2772 | 9012.9212 | 9924.9236 | 10893.4092 | 11505.33 | 12266.0492 | 13312.2356 | 13183.6348 | 12995.8284 | 13231.422 | 12212.6852 | 11037.474 | 9589.07 | 8555.166 | 8305.1676 | 8186.158 | 9557.749 | 11118.0856 | 13124.1682 | 13896.2781 | 14634.1187 | 15764.725 | 15595.8459 | 15297.6344 | 14630.7122 | 14493.1688 | 15137.5704 | 15855.6134 | 18035.6569 | 20446.9585 | 23474.5772 | 25205.2371 | 26928.1653 | 29011.2577 | 29746.8101 | 30381.915 | 30546.6577 | 31363.0349 | 32959.2705 | 34568.1175 | 35760.2869 | 37131.7671 | 38911.1381 | 39470.515 | 39989.7331 | 40908.9522 | 40539.3507 | 40034.0064 | 39182.5111 | 38833.2622 | 39266.4213 | 39786.7662 | 40636.2921 | 41647.1108 | 42993.5278 | 43146.6458 | 43248.3577 | 43763.888 | 43010.9646 | 42110.056 | 40906.0792 | 40152.5335 | 40182.2801 | 40325.0788 | 41137.318 | 42108.8894 | 43408.1921 | 43517.1009 | 43573.3796 | 44044.9803 | 43250.3436 | 42306.3896 | 41064.0556 | 40266.5141 | 40252.3612 | 40354.0751 | 41125.6341 | 42054.3861 | 43302.2866 | 43362.9625 | 43369.6729 | 43793.3458 | 42953.1994 | 41962.2822 | 40678.1 | 39832.5585 | 39770.5107 | 39827.4006 | 40524.5646 | 41375.0095 | 42528.9066 | 42501.3753 | 42417.4365 | 42753.4602 | 41830.0866 | 40753.2842 | 39392.5709 | 38459.2483 | 38309.6112 | 38284.528 | 38902.0615 | 39668.6886 | 40721.9671 | 40600.0211 | 40419.0538 | 40661.2601 | 39648.8024 | 38480.0708 | 37037.4407 | 36010.1594 | 35766.7691 | 35653.944
Banco início mês SEM Helexia (kWh) | 0 | — | 0 | 0 | 0 | 0 | 0 | 0 | 0 | 0 | 0 | 0 | 0 | 0 | 0 | 0 | 0 | 0 | 0 | 0 | 0 | 0 | 0 | 0 | 0 | 0 | 0 | 0 | 0 | 0 | 0 | 0 | 0 | 0 | 0 | 0 | 0 | 0 | 0 | 0 | 0 | 0 | 0 | 0 | 0 | 0 | 0 | 0 | 0 | 0 | 0 | 0 | 0 | 0 | 0 | 0 | 0 | 0 | 0 | 0 | 0 | 0 | 0 | 0 | 0 | 0 | 0 | 0 | 0 | 0 | 0 | 0 | 0 | 0 | 0 | 0 | 0 | 0 | 0 | 0 | 0 | 0 | 0 | 0 | 0 | 0 | 0 | 0 | 0 | 0 | 0 | 0 | 0 | 0 | 0 | 0 | 0 | 0 | 0 | 0 | 0 | 0 | 0 | 0 | 0 | 0 | 0 | 0 | 0 | 0 | 0 | 0 | 0 | 0 | 0 | 0 | 0 | 0 | 0 | 0 | 0 | 0
Bank draw SEM Helexia (kWh) | 0 | 0 | 0 | 0 | 0 | 0 | 0 | 0 | 0 | 0 | 0 | 0 | 0 | 0 | 0 | 0 | 0 | 0 | 0 | 0 | 0 | 0 | 0 | 0 | 0 | 0 | 0 | 0 | 0 | 0 | 0 | 0 | 0 | 0 | 0 | 0 | 0 | 0 | 0 | 0 | 0 | 0 | 0 | 0 | 0 | 0 | 0 | 0 | 0 | 0 | 0 | 0 | 0 | 0 | 0 | 0 | 0 | 0 | 0 | 0 | 0 | 0 | 0 | 0 | 0 | 0 | 0 | 0 | 0 | 0 | 0 | 0 | 0 | 0 | 0 | 0 | 0 | 0 | 0 | 0 | 0 | 0 | 0 | 0 | 0 | 0 | 0 | 0 | 0 | 0 | 0 | 0 | 0 | 0 | 0 | 0 | 0 | 0 | 0 | 0 | 0 | 0 | 0 | 0 | 0 | 0 | 0 | 0 | 0 | 0 | 0 | 0 | 0 | 0 | 0 | 0 | 0 | 0 | 0 | 0 | 0 | 0
Banco fim mês SEM Helexia (kWh) | 0 | — | 0 | 0 | 0 | 0 | 0 | 0 | 0 | 0 | 0 | 0 | 0 | 0 | 0 | 0 | 0 | 0 | 0 | 0 | 0 | 0 | 0 | 0 | 0 | 0 | 0 | 0 | 0 | 0 | 0 | 0 | 0 | 0 | 0 | 0 | 0 | 0 | 0 | 0 | 0 | 0 | 0 | 0 | 0 | 0 | 0 | 0 | 0 | 0 | 0 | 0 | 0 | 0 | 0 | 0 | 0 | 0 | 0 | 0 | 0 | 0 | 0 | 0 | 0 | 0 | 0 | 0 | 0 | 0 | 0 | 0 | 0 | 0 | 0 | 0 | 0 | 0 | 0 | 0 | 0 | 0 | 0 | 0 | 0 | 0 | 0 | 0 | 0 | 0 | 0 | 0 | 0 | 0 | 0 | 0 | 0 | 0 | 0 | 0 | 0 | 0 | 0 | 0 | 0 | 0 | 0 | 0 | 0 | 0 | 0 | 0 | 0 | 0 | 0 | 0 | 0 | 0 | 0 | 0 | 0 | 0
Custo SEM Helexia (R$) — só gen própria, sem HCS03/BAT/banco | 274593.1558 | 2288.2763 | 1260.5186 | 1218.8715 | 1340.1109 | 2285.0371 | 2399.798 | 1934.276 | 2986.5592 | 3196.6456 | 3219.7829 | 3112.426 | 2382.2136 | 2123.0762 | 1260.5186 | 1218.8715 | 1340.1109 | 2285.0371 | 2399.798 | 1934.276 | 2986.5592 | 3196.6456 | 3219.7829 | 3112.426 | 2382.2136 | 2123.0762 | 1260.5186 | 1218.8715 | 1340.1109 | 2285.0371 | 2399.798 | 1934.276 | 2986.5592 | 3196.6456 | 3219.7829 | 3112.426 | 2382.2136 | 2123.0762 | 1260.5186 | 1218.8715 | 1340.1109 | 2285.0371 | 2399.798 | 1934.276 | 2986.5592 | 3196.6456 | 3219.7829 | 3112.426 | 2382.2136 | 2123.0762 | 1260.5186 | 1218.8715 | 1340.1109 | 2285.0371 | 2399.798 | 1934.276 | 2986.5592 | 3196.6456 | 3219.7829 | 3112.426 | 2382.2136 | 2123.0762 | 1260.5186 | 1218.8715 | 1340.1109 | 2285.0371 | 2399.798 | 1934.276 | 2986.5592 | 3196.6456 | 3219.7829 | 3112.426 | 2382.2136 | 2123.0762 | 1260.5186 | 1218.8715 | 1340.1109 | 2285.0371 | 2399.798 | 1934.276 | 2986.5592 | 3196.6456 | 3219.7829 | 3112.426 | 2382.2136 | 2123.0762 | 1260.5186 | 1218.8715 | 1340.1109 | 2285.0371 | 2399.798 | 1934.276 | 2986.5592 | 3196.6456 | 3219.7829 | 3112.426 | 2382.2136 | 2123.0762 | 1260.5186 | 1218.8715 | 1340.1109 | 2285.0371 | 2399.798 | 1934.276 | 2986.5592 | 3196.6456 | 3219.7829 | 3112.426 | 2382.2136 | 2123.0762 | 1260.5186 | 1218.8715 | 1340.1109 | 2285.0371 | 2399.798 | 1934.276 | 2986.5592 | 3196.6456 | 3219.7829 | 3112.426 | 2382.2136 | 2123.0762
Custo COM Helexia — rede remanescente (R$) | 0 | 0 | 0 | 0 | 0 | 0 | 0 | 0 | 0 | 0 | 0 | 0 | 0 | 0 | 0 | 0 | 0 | 0 | 0 | 0 | 0 | 0 | 0 | 0 | 0 | 0 | 0 | 0 | 0 | 0 | 0 | 0 | 0 | 0 | 0 | 0 | 0 | 0 | 0 | 0 | 0 | 0 | 0 | 0 | 0 | 0 | 0 | 0 | 0 | 0 | 0 | 0 | 0 | 0 | 0 | 0 | 0 | 0 | 0 | 0 | 0 | 0 | 0 | 0 | 0 | 0 | 0 | 0 | 0 | 0 | 0 | 0 | 0 | 0 | 0 | 0 | 0 | 0 | 0 | 0 | 0 | 0 | 0 | 0 | 0 | 0 | 0 | 0 | 0 | 0 | 0 | 0 | 0 | 0 | 0 | 0 | 0 | 0 | 0 | 0 | 0 | 0 | 0 | 0 | 0 | 0 | 0 | 0 | 0 | 0 | 0 | 0 | 0 | 0 | 0 | 0 | 0 | 0 | 0 | 0 | 0 | 0
★ Economia mensal (R$) | 274593.1558 | 2288.2763 | 1260.5186 | 1218.8715 | 1340.1109 | 2285.0371 | 2399.798 | 1934.276 | 2986.5592 | 3196.6456 | 3219.7829 | 3112.426 | 2382.2136 | 2123.0762 | 1260.5186 | 1218.8715 | 1340.1109 | 2285.0371 | 2399.798 | 1934.276 | 2986.5592 | 3196.6456 | 3219.7829 | 3112.426 | 2382.2136 | 2123.0762 | 1260.5186 | 1218.8715 | 1340.1109 | 2285.0371 | 2399.798 | 1934.276 | 2986.5592 | 3196.6456 | 3219.7829 | 3112.426 | 2382.2136 | 2123.0762 | 1260.5186 | 1218.8715 | 1340.1109 | 2285.0371 | 2399.798 | 1934.276 | 2986.5592 | 3196.6456 | 3219.7829 | 3112.426 | 2382.2136 | 2123.0762 | 1260.5186 | 1218.8715 | 1340.1109 | 2285.0371 | 2399.798 | 1934.276 | 2986.5592 | 3196.6456 | 3219.7829 | 3112.426 | 2382.2136 | 2123.0762 | 1260.5186 | 1218.8715 | 1340.1109 | 2285.0371 | 2399.798 | 1934.276 | 2986.5592 | 3196.6456 | 3219.7829 | 3112.426 | 2382.2136 | 2123.0762 | 1260.5186 | 1218.8715 | 1340.1109 | 2285.0371 | 2399.798 | 1934.276 | 2986.5592 | 3196.6456 | 3219.7829 | 3112.426 | 2382.2136 | 2123.0762 | 1260.5186 | 1218.8715 | 1340.1109 | 2285.0371 | 2399.798 | 1934.276 | 2986.5592 | 3196.6456 | 3219.7829 | 3112.426 | 2382.2136 | 2123.0762 | 1260.5186 | 1218.8715 | 1340.1109 | 2285.0371 | 2399.798 | 1934.276 | 2986.5592 | 3196.6456 | 3219.7829 | 3112.426 | 2382.2136 | 2123.0762 | 1260.5186 | 1218.8715 | 1340.1109 | 2285.0371 | 2399.798 | 1934.276 | 2986.5592 | 3196.6456 | 3219.7829 | 3112.426 | 2382.2136 | 2123.0762
Esc. Reg. Deodápolis (B3)
Consumo FP (kWh) | 130630 | 1088.5833 | 500 | 392 | 608 | 989 | 934 | 1294 | 1255 | 1981 | 1718 | 1549 | 1055 | 788 | 500 | 392 | 608 | 989 | 934 | 1294 | 1255 | 1981 | 1718 | 1549 | 1055 | 788 | 500 | 392 | 608 | 989 | 934 | 1294 | 1255 | 1981 | 1718 | 1549 | 1055 | 788 | 500 | 392 | 608 | 989 | 934 | 1294 | 1255 | 1981 | 1718 | 1549 | 1055 | 788 | 500 | 392 | 608 | 989 | 934 | 1294 | 1255 | 1981 | 1718 | 1549 | 1055 | 788 | 500 | 392 | 608 | 989 | 934 | 1294 | 1255 | 1981 | 1718 | 1549 | 1055 | 788 | 500 | 392 | 608 | 989 | 934 | 1294 | 1255 | 1981 | 1718 | 1549 | 1055 | 788 | 500 | 392 | 608 | 989 | 934 | 1294 | 1255 | 1981 | 1718 | 1549 | 1055 | 788 | 500 | 392 | 608 | 989 | 934 | 1294 | 1255 | 1981 | 1718 | 1549 | 1055 | 788 | 500 | 392 | 608 | 989 | 934 | 1294 | 1255 | 1981 | 1718 | 1549 | 1055 | 788
HCS03 créditos recebidos (kWh) | 149277.7805 | 1243.9815 | 1566.1177 | 1648.4718 | 1978.8988 | 1856.8833 | 1908.2915 | 1845.1365 | 1752.046 | 1798.9613 | 1603.0286 | 1838.6757 | 1834.654 | 1717.019 | 1357.0706 | 1428.4319 | 1714.7532 | 1609.0245 | 1653.5706 | 1598.8456 | 1518.181 | 1566.6673 | 1396.0348 | 1601.2535 | 1597.7511 | 1495.3059 | 1203.5951 | 1266.886 | 1520.8263 | 1427.0548 | 1466.563 | 1418.0271 | 1346.485 | 1389.4879 | 1238.1527 | 1420.1626 | 1417.0563 | 1326.197 | 1031.7118 | 1085.9642 | 1303.6397 | 1223.2595 | 1257.1257 | 1215.5211 | 1154.1958 | 1191.0576 | 1061.3343 | 1217.3517 | 1214.689 | 1136.8051 | 1124.6269 | 1183.7653 | 1421.0444 | 1333.4253 | 1370.3414 | 1324.9899 | 1258.1418 | 1298.3232 | 1156.9172 | 1326.9854 | 1324.0829 | 1239.1849 | 973.8985 | 1025.1108 | 1230.5886 | 1154.7126 | 1186.681 | 1147.4078 | 1089.519 | 1124.3151 | 1001.861 | 1149.1358 | 1146.6223 | 1073.1028 | 957.238 | 1007.5742 | 1209.5368 | 1134.9589 | 1166.3805 | 1127.779 | 1070.8805 | 1105.0814 | 984.7222 | 1129.4775 | 1127.007 | 1054.7452 | 939.4029 | 988.8013 | 1187.0009 | 1113.8125 | 1144.6486 | 1106.7664 | 1050.9281 | 1084.4917 | 966.375 | 1108.4332 | 1106.0088 | 1035.0933 | 906.5944 | 954.2676 | 1145.5452 | 1074.9128 | 1104.672 | 1068.1128 | 1014.2246 | 1046.616 | 932.6245 | 1069.7214 | 1067.3816 | 998.9429 | 871.4831 | 917.3099 | 1101.1795 | 1033.2827 | 1061.8894 | 1026.7461 | 974.9449 | 1006.0818 | 896.5051 | 1028.2924 | 1026.0432 | 960.255
Banco início mês COM Helexia (kWh) | 13051.7681 | — | 0 | 1066.1177 | 2322.5895 | 3693.4883 | 4561.3716 | 5535.6631 | 6086.7995 | 6583.8455 | 6401.8069 | 6286.8355 | 6576.5112 | 7356.1652 | 8285.1842 | 9142.2548 | 10178.6867 | 11285.4399 | 11905.4643 | 12625.0349 | 12929.8805 | 13193.0615 | 12778.7288 | 12456.7635 | 12509.017 | 13051.7681 | 13759.074 | 14462.6692 | 15337.5552 | 16250.3815 | 16688.4362 | 17220.9992 | 17345.0263 | 17436.5113 | 16844.9993 | 16365.152 | 16236.3146 | 16598.371 | 17136.568 | 17668.2798 | 18362.244 | 19057.8837 | 19292.1433 | 19615.269 | 19536.7901 | 19435.9859 | 18646.0435 | 17989.3778 | 17657.7295 | 17817.4185 | 18166.2236 | 18790.8505 | 19582.6158 | 20395.6603 | 20740.0856 | 21176.427 | 21207.417 | 21210.5588 | 20527.882 | 19966.7992 | 19744.7846 | 20013.8675 | 20465.0524 | 20938.9508 | 21572.0617 | 22194.6502 | 22360.3628 | 22613.0439 | 22466.4517 | 22300.9706 | 21444.2857 | 20728.1468 | 20328.2826 | 20419.9049 | 20705.0076 | 21162.2456 | 21777.8198 | 22379.3567 | 22525.3156 | 22757.6961 | 22591.4751 | 22407.3556 | 21531.4371 | 20798.1592 | 20378.6367 | 20450.6438 | 20717.3889 | 21156.7918 | 21753.593 | 22332.594 | 22457.4065 | 22668.0551 | 22480.8215 | 22276.7496 | 21380.2413 | 20628.6163 | 20188.0495 | 20239.0583 | 20486.1516 | 20892.746 | 21455.0136 | 21992.5587 | 22078.4715 | 22249.1435 | 22023.2564 | 21782.481 | 20848.097 | 20062.7215 | 19583.4429 | 19595.8246 | 19806.7674 | 20178.2505 | 20703.5604 | 21196.74 | 21241.0227 | 21368.912 | 21101.6581 | 20821.603 | 19846.6848 | 19025.1899 | 18504.4823 | 18475.5255
Bank draw COM Helexia (kWh) | 18359.7317 | 152.9978 | 0 | 0 | 0 | 0 | 0 | 0 | 0 | 182.0387 | 114.9714 | 0 | 0 | 0 | 0 | 0 | 0 | 0 | 0 | 0 | 0 | 414.3327 | 321.9652 | 0 | 0 | 0 | 0 | 0 | 0 | 0 | 0 | 0 | 0 | 591.5121 | 479.8473 | 128.8374 | 0 | 0 | 0 | 0 | 0 | 0 | 0 | 78.4789 | 100.8042 | 789.9424 | 656.6657 | 331.6483 | 0 | 0 | 0 | 0 | 0 | 0 | 0 | 0 | 0 | 682.6768 | 561.0828 | 222.0146 | 0 | 0 | 0 | 0 | 0 | 0 | 0 | 146.5922 | 165.481 | 856.6849 | 716.139 | 399.8642 | 0 | 0 | 0 | 0 | 0 | 0 | 0 | 166.221 | 184.1195 | 875.9186 | 733.2778 | 419.5225 | 0 | 0 | 0 | 0 | 0 | 0 | 0 | 187.2336 | 204.0719 | 896.5083 | 751.625 | 440.5668 | 0 | 0 | 0 | 0 | 0 | 0 | 0 | 225.8872 | 240.7754 | 934.384 | 785.3755 | 479.2786 | 0 | 0 | 0 | 0 | 0 | 0 | 0 | 267.2539 | 280.0551 | 974.9182 | 821.4949 | 520.7076 | 28.9568 | 0
★ Banco fim mês COM Helexia (kWh) | 13759.074 | — | 1066.1177 | 2322.5895 | 3693.4883 | 4561.3716 | 5535.6631 | 6086.7995 | 6583.8455 | 6401.8069 | 6286.8355 | 6576.5112 | 7356.1652 | 8285.1842 | 9142.2548 | 10178.6867 | 11285.4399 | 11905.4643 | 12625.0349 | 12929.8805 | 13193.0615 | 12778.7288 | 12456.7635 | 12509.017 | 13051.7681 | 13759.074 | 14462.6692 | 15337.5552 | 16250.3815 | 16688.4362 | 17220.9992 | 17345.0263 | 17436.5113 | 16844.9993 | 16365.152 | 16236.3146 | 16598.371 | 17136.568 | 17668.2798 | 18362.244 | 19057.8837 | 19292.1433 | 19615.269 | 19536.7901 | 19435.9859 | 18646.0435 | 17989.3778 | 17657.7295 | 17817.4185 | 18166.2236 | 18790.8505 | 19582.6158 | 20395.6603 | 20740.0856 | 21176.427 | 21207.417 | 21210.5588 | 20527.882 | 19966.7992 | 19744.7846 | 20013.8675 | 20465.0524 | 20938.9508 | 21572.0617 | 22194.6502 | 22360.3628 | 22613.0439 | 22466.4517 | 22300.9706 | 21444.2857 | 20728.1468 | 20328.2826 | 20419.9049 | 20705.0076 | 21162.2456 | 21777.8198 | 22379.3567 | 22525.3156 | 22757.6961 | 22591.4751 | 22407.3556 | 21531.4371 | 20798.1592 | 20378.6367 | 20450.6438 | 20717.3889 | 21156.7918 | 21753.593 | 22332.594 | 22457.4065 | 22668.0551 | 22480.8215 | 22276.7496 | 21380.2413 | 20628.6163 | 20188.0495 | 20239.0583 | 20486.1516 | 20892.746 | 21455.0136 | 21992.5587 | 22078.4715 | 22249.1435 | 22023.2564 | 21782.481 | 20848.097 | 20062.7215 | 19583.4429 | 19595.8246 | 19806.7674 | 20178.2505 | 20703.5604 | 21196.74 | 21241.0227 | 21368.912 | 21101.6581 | 20821.603 | 19846.6848 | 19025.1899 | 18504.4823 | 18475.5255 | 18647.7805
Banco início mês SEM Helexia (kWh) | 0 | — | 0 | 0 | 0 | 0 | 0 | 0 | 0 | 0 | 0 | 0 | 0 | 0 | 0 | 0 | 0 | 0 | 0 | 0 | 0 | 0 | 0 | 0 | 0 | 0 | 0 | 0 | 0 | 0 | 0 | 0 | 0 | 0 | 0 | 0 | 0 | 0 | 0 | 0 | 0 | 0 | 0 | 0 | 0 | 0 | 0 | 0 | 0 | 0 | 0 | 0 | 0 | 0 | 0 | 0 | 0 | 0 | 0 | 0 | 0 | 0 | 0 | 0 | 0 | 0 | 0 | 0 | 0 | 0 | 0 | 0 | 0 | 0 | 0 | 0 | 0 | 0 | 0 | 0 | 0 | 0 | 0 | 0 | 0 | 0 | 0 | 0 | 0 | 0 | 0 | 0 | 0 | 0 | 0 | 0 | 0 | 0 | 0 | 0 | 0 | 0 | 0 | 0 | 0 | 0 | 0 | 0 | 0 | 0 | 0 | 0 | 0 | 0 | 0 | 0 | 0 | 0 | 0 | 0 | 0 | 0
Bank draw SEM Helexia (kWh) | 0 | 0 | 0 | 0 | 0 | 0 | 0 | 0 | 0 | 0 | 0 | 0 | 0 | 0 | 0 | 0 | 0 | 0 | 0 | 0 | 0 | 0 | 0 | 0 | 0 | 0 | 0 | 0 | 0 | 0 | 0 | 0 | 0 | 0 | 0 | 0 | 0 | 0 | 0 | 0 | 0 | 0 | 0 | 0 | 0 | 0 | 0 | 0 | 0 | 0 | 0 | 0 | 0 | 0 | 0 | 0 | 0 | 0 | 0 | 0 | 0 | 0 | 0 | 0 | 0 | 0 | 0 | 0 | 0 | 0 | 0 | 0 | 0 | 0 | 0 | 0 | 0 | 0 | 0 | 0 | 0 | 0 | 0 | 0 | 0 | 0 | 0 | 0 | 0 | 0 | 0 | 0 | 0 | 0 | 0 | 0 | 0 | 0 | 0 | 0 | 0 | 0 | 0 | 0 | 0 | 0 | 0 | 0 | 0 | 0 | 0 | 0 | 0 | 0 | 0 | 0 | 0 | 0 | 0 | 0 | 0 | 0
Banco fim mês SEM Helexia (kWh) | 0 | — | 0 | 0 | 0 | 0 | 0 | 0 | 0 | 0 | 0 | 0 | 0 | 0 | 0 | 0 | 0 | 0 | 0 | 0 | 0 | 0 | 0 | 0 | 0 | 0 | 0 | 0 | 0 | 0 | 0 | 0 | 0 | 0 | 0 | 0 | 0 | 0 | 0 | 0 | 0 | 0 | 0 | 0 | 0 | 0 | 0 | 0 | 0 | 0 | 0 | 0 | 0 | 0 | 0 | 0 | 0 | 0 | 0 | 0 | 0 | 0 | 0 | 0 | 0 | 0 | 0 | 0 | 0 | 0 | 0 | 0 | 0 | 0 | 0 | 0 | 0 | 0 | 0 | 0 | 0 | 0 | 0 | 0 | 0 | 0 | 0 | 0 | 0 | 0 | 0 | 0 | 0 | 0 | 0 | 0 | 0 | 0 | 0 | 0 | 0 | 0 | 0 | 0 | 0 | 0 | 0 | 0 | 0 | 0 | 0 | 0 | 0 | 0 | 0 | 0 | 0 | 0 | 0 | 0 | 0 | 0
Custo SEM Helexia (R$) — só gen própria, sem HCS03/BAT/banco | 120896.8788 | 1007.474 | 462.7455 | 362.7924 | 562.6985 | 915.3105 | 864.4085 | 1197.5852 | 1161.4911 | 1833.3975 | 1589.9934 | 1433.5854 | 976.3929 | 729.2868 | 462.7455 | 362.7924 | 562.6985 | 915.3105 | 864.4085 | 1197.5852 | 1161.4911 | 1833.3975 | 1589.9934 | 1433.5854 | 976.3929 | 729.2868 | 462.7455 | 362.7924 | 562.6985 | 915.3105 | 864.4085 | 1197.5852 | 1161.4911 | 1833.3975 | 1589.9934 | 1433.5854 | 976.3929 | 729.2868 | 462.7455 | 362.7924 | 562.6985 | 915.3105 | 864.4085 | 1197.5852 | 1161.4911 | 1833.3975 | 1589.9934 | 1433.5854 | 976.3929 | 729.2868 | 462.7455 | 362.7924 | 562.6985 | 915.3105 | 864.4085 | 1197.5852 | 1161.4911 | 1833.3975 | 1589.9934 | 1433.5854 | 976.3929 | 729.2868 | 462.7455 | 362.7924 | 562.6985 | 915.3105 | 864.4085 | 1197.5852 | 1161.4911 | 1833.3975 | 1589.9934 | 1433.5854 | 976.3929 | 729.2868 | 462.7455 | 362.7924 | 562.6985 | 915.3105 | 864.4085 | 1197.5852 | 1161.4911 | 1833.3975 | 1589.9934 | 1433.5854 | 976.3929 | 729.2868 | 462.7455 | 362.7924 | 562.6985 | 915.3105 | 864.4085 | 1197.5852 | 1161.4911 | 1833.3975 | 1589.9934 | 1433.5854 | 976.3929 | 729.2868 | 462.7455 | 362.7924 | 562.6985 | 915.3105 | 864.4085 | 1197.5852 | 1161.4911 | 1833.3975 | 1589.9934 | 1433.5854 | 976.3929 | 729.2868 | 462.7455 | 362.7924 | 562.6985 | 915.3105 | 864.4085 | 1197.5852 | 1161.4911 | 1833.3975 | 1589.9934 | 1433.5854 | 976.3929 | 729.2868
Custo COM Helexia — rede remanescente (R$) | 0 | 0 | 0 | 0 | 0 | 0 | 0 | 0 | 0 | 0 | 0 | 0 | 0 | 0 | 0 | 0 | 0 | 0 | 0 | 0 | 0 | 0 | 0 | 0 | 0 | 0 | 0 | 0 | 0 | 0 | 0 | 0 | 0 | 0 | 0 | 0 | 0 | 0 | 0 | 0 | 0 | 0 | 0 | 0 | 0 | 0 | 0 | 0 | 0 | 0 | 0 | 0 | 0 | 0 | 0 | 0 | 0 | 0 | 0 | 0 | 0 | 0 | 0 | 0 | 0 | 0 | 0 | 0 | 0 | 0 | 0 | 0 | 0 | 0 | 0 | 0 | 0 | 0 | 0 | 0 | 0 | 0 | 0 | 0 | 0 | 0 | 0 | 0 | 0 | 0 | 0 | 0 | 0 | 0 | 0 | 0 | 0 | 0 | 0 | 0 | 0 | 0 | 0 | 0 | 0 | 0 | 0 | 0 | 0 | 0 | 0 | 0 | 0 | 0 | 0 | 0 | 0 | 0 | 0 | 0 | 0 | 0
★ Economia mensal (R$) | 120896.8788 | 1007.474 | 462.7455 | 362.7924 | 562.6985 | 915.3105 | 864.4085 | 1197.5852 | 1161.4911 | 1833.3975 | 1589.9934 | 1433.5854 | 976.3929 | 729.2868 | 462.7455 | 362.7924 | 562.6985 | 915.3105 | 864.4085 | 1197.5852 | 1161.4911 | 1833.3975 | 1589.9934 | 1433.5854 | 976.3929 | 729.2868 | 462.7455 | 362.7924 | 562.6985 | 915.3105 | 864.4085 | 1197.5852 | 1161.4911 | 1833.3975 | 1589.9934 | 1433.5854 | 976.3929 | 729.2868 | 462.7455 | 362.7924 | 562.6985 | 915.3105 | 864.4085 | 1197.5852 | 1161.4911 | 1833.3975 | 1589.9934 | 1433.5854 | 976.3929 | 729.2868 | 462.7455 | 362.7924 | 562.6985 | 915.3105 | 864.4085 | 1197.5852 | 1161.4911 | 1833.3975 | 1589.9934 | 1433.5854 | 976.3929 | 729.2868 | 462.7455 | 362.7924 | 562.6985 | 915.3105 | 864.4085 | 1197.5852 | 1161.4911 | 1833.3975 | 1589.9934 | 1433.5854 | 976.3929 | 729.2868 | 462.7455 | 362.7924 | 562.6985 | 915.3105 | 864.4085 | 1197.5852 | 1161.4911 | 1833.3975 | 1589.9934 | 1433.5854 | 976.3929 | 729.2868 | 462.7455 | 362.7924 | 562.6985 | 915.3105 | 864.4085 | 1197.5852 | 1161.4911 | 1833.3975 | 1589.9934 | 1433.5854 | 976.3929 | 729.2868 | 462.7455 | 362.7924 | 562.6985 | 915.3105 | 864.4085 | 1197.5852 | 1161.4911 | 1833.3975 | 1589.9934 | 1433.5854 | 976.3929 | 729.2868 | 462.7455 | 362.7924 | 562.6985 | 915.3105 | 864.4085 | 1197.5852 | 1161.4911 | 1833.3975 | 1589.9934 | 1433.5854 | 976.3929 | 729.2868
Galpão AE (B3)
Consumo FP (kWh) | 61590 | 513.25 | 275 | 1194 | 1194 | 523 | 596 | 467 | 518 | 271 | 313 | 264 | 265 | 279 | 275 | 1194 | 1194 | 523 | 596 | 467 | 518 | 271 | 313 | 264 | 265 | 279 | 275 | 1194 | 1194 | 523 | 596 | 467 | 518 | 271 | 313 | 264 | 265 | 279 | 275 | 1194 | 1194 | 523 | 596 | 467 | 518 | 271 | 313 | 264 | 265 | 279 | 275 | 1194 | 1194 | 523 | 596 | 467 | 518 | 271 | 313 | 264 | 265 | 279 | 275 | 1194 | 1194 | 523 | 596 | 467 | 518 | 271 | 313 | 264 | 265 | 279 | 275 | 1194 | 1194 | 523 | 596 | 467 | 518 | 271 | 313 | 264 | 265 | 279 | 275 | 1194 | 1194 | 523 | 596 | 467 | 518 | 271 | 313 | 264 | 265 | 279 | 275 | 1194 | 1194 | 523 | 596 | 467 | 518 | 271 | 313 | 264 | 265 | 279 | 275 | 1194 | 1194 | 523 | 596 | 467 | 518 | 271 | 313 | 264 | 265 | 279
HCS03 créditos recebidos (kWh) | 70835.8172 | 590.2985 | 738.3605 | 777.187 | 932.9699 | 875.4446 | 899.6814 | 869.9064 | 826.0181 | 848.1367 | 755.7624 | 866.8604 | 864.9643 | 809.5042 | 673.3537 | 708.762 | 850.8293 | 798.3687 | 820.4717 | 793.3181 | 753.2938 | 777.3518 | 692.6871 | 794.5129 | 792.775 | 741.9436 | 567.2425 | 597.0709 | 716.7504 | 672.5569 | 691.1767 | 668.3022 | 634.5851 | 654.852 | 583.5292 | 669.3087 | 667.8447 | 625.0236 | 486.3592 | 511.9344 | 614.5488 | 576.6567 | 592.6216 | 573.0088 | 544.0994 | 561.4764 | 500.3236 | 573.8717 | 572.6165 | 535.9013 | 530.2299 | 558.112 | 669.9824 | 628.6724 | 646.0773 | 624.6954 | 593.1784 | 612.1228 | 545.4538 | 625.6362 | 624.2677 | 584.2407 | 459.1374 | 483.2811 | 580.1521 | 544.3809 | 559.4522 | 540.9371 | 513.6458 | 530.0502 | 472.3201 | 541.7518 | 540.5668 | 505.9065 | 451.4275 | 475.1657 | 570.41 | 535.2395 | 550.0578 | 531.8536 | 505.0206 | 521.1495 | 464.3888 | 532.6545 | 531.4895 | 497.4112 | 442.9451 | 466.2374 | 559.692 | 525.1824 | 539.7222 | 521.86 | 495.5313 | 511.3571 | 455.663 | 522.646 | 521.5028 | 488.0649 | 427.5085 | 449.989 | 540.1868 | 506.8798 | 520.9129 | 503.6732 | 478.262 | 493.5363 | 439.7831 | 504.4318 | 503.3284 | 471.0558 | 410.7929 | 432.3944 | 519.0655 | 487.0608 | 500.5452 | 483.9796 | 459.5619 | 474.239 | 422.5876 | 484.7085 | 483.6483 | 452.6375
Banco início mês COM Helexia (kWh) | 6696.0026 | — | 0 | 463.3605 | 46.5475 | 0 | 352.4446 | 656.126 | 1059.0324 | 1367.0504 | 1944.1871 | 2386.9496 | 2989.81 | 3589.7743 | 4120.2786 | 4518.6323 | 4033.3943 | 3690.2236 | 3965.5923 | 4190.0639 | 4516.382 | 4751.6758 | 5258.0277 | 5637.7147 | 6168.2276 | 6696.0026 | 7158.9462 | 7451.1888 | 6854.2597 | 6377.0101 | 6526.567 | 6621.7437 | 6823.0459 | 6939.6311 | 7323.4831 | 7594.0123 | 7999.3209 | 8402.1656 | 8748.1892 | 8959.5485 | 8277.4828 | 7698.0316 | 7751.6883 | 7748.3099 | 7854.3187 | 7880.4181 | 8170.8945 | 8358.2181 | 8668.0898 | 8975.7063 | 9232.6076 | 9487.8374 | 8851.9494 | 8327.9318 | 8433.6042 | 8483.6815 | 8641.3769 | 8716.5553 | 9057.6781 | 9290.1319 | 9651.7681 | 10011.0359 | 10316.2766 | 10500.414 | 9789.695 | 9175.8471 | 9197.228 | 9160.6802 | 9234.6173 | 9230.2631 | 9489.3133 | 9648.6335 | 9926.3852 | 10201.952 | 10428.8585 | 10605.286 | 9886.4517 | 9262.8618 | 9275.1013 | 9229.1591 | 9294.0126 | 9281.0332 | 9531.1827 | 9682.5716 | 9951.2261 | 10217.7156 | 10436.1268 | 10604.072 | 9876.3093 | 9242.0014 | 9244.1838 | 9187.906 | 9242.766 | 9220.2973 | 9460.6544 | 9603.3174 | 9861.9634 | 10118.4662 | 10327.5311 | 10480.0396 | 9736.0286 | 9082.2153 | 9066.0951 | 8991.008 | 9027.6812 | 8987.9432 | 9210.4795 | 9337.2627 | 9577.6944 | 9816.0229 | 10008.0787 | 10143.8716 | 9382.266 | 8707.3315 | 8671.3923 | 8575.9374 | 8592.917 | 8534.479 | 8737.718 | 8847.3056 | 9068.0141 | 9286.6623
Bank draw COM Helexia (kWh) | 12153.5224 | 101.2794 | 0 | 416.813 | 46.5475 | 0 | 0 | 0 | 0 | 0 | 0 | 0 | 0 | 0 | 0 | 485.238 | 343.1707 | 0 | 0 | 0 | 0 | 0 | 0 | 0 | 0 | 0 | 0 | 596.9291 | 477.2496 | 0 | 0 | 0 | 0 | 0 | 0 | 0 | 0 | 0 | 0 | 682.0656 | 579.4512 | 0 | 3.3784 | 0 | 0 | 0 | 0 | 0 | 0 | 0 | 0 | 635.888 | 524.0176 | 0 | 0 | 0 | 0 | 0 | 0 | 0 | 0 | 0 | 0 | 710.7189 | 613.8479 | 0 | 36.5478 | 0 | 4.3542 | 0 | 0 | 0 | 0 | 0 | 0 | 718.8343 | 623.59 | 0 | 45.9422 | 0 | 12.9794 | 0 | 0 | 0 | 0 | 0 | 0 | 727.7626 | 634.308 | 0 | 56.2778 | 0 | 22.4687 | 0 | 0 | 0 | 0 | 0 | 0 | 744.011 | 653.8132 | 16.1202 | 75.0871 | 0 | 39.738 | 0 | 0 | 0 | 0 | 0 | 0 | 761.6056 | 674.9345 | 35.9392 | 95.4548 | 0 | 58.4381 | 0 | 0 | 0 | 0 | 0
★ Banco fim mês COM Helexia (kWh) | 7158.9462 | — | 463.3605 | 46.5475 | 0 | 352.4446 | 656.126 | 1059.0324 | 1367.0504 | 1944.1871 | 2386.9496 | 2989.81 | 3589.7743 | 4120.2786 | 4518.6323 | 4033.3943 | 3690.2236 | 3965.5923 | 4190.0639 | 4516.382 | 4751.6758 | 5258.0277 | 5637.7147 | 6168.2276 | 6696.0026 | 7158.9462 | 7451.1888 | 6854.2597 | 6377.0101 | 6526.567 | 6621.7437 | 6823.0459 | 6939.6311 | 7323.4831 | 7594.0123 | 7999.3209 | 8402.1656 | 8748.1892 | 8959.5485 | 8277.4828 | 7698.0316 | 7751.6883 | 7748.3099 | 7854.3187 | 7880.4181 | 8170.8945 | 8358.2181 | 8668.0898 | 8975.7063 | 9232.6076 | 9487.8374 | 8851.9494 | 8327.9318 | 8433.6042 | 8483.6815 | 8641.3769 | 8716.5553 | 9057.6781 | 9290.1319 | 9651.7681 | 10011.0359 | 10316.2766 | 10500.414 | 9789.695 | 9175.8471 | 9197.228 | 9160.6802 | 9234.6173 | 9230.2631 | 9489.3133 | 9648.6335 | 9926.3852 | 10201.952 | 10428.8585 | 10605.286 | 9886.4517 | 9262.8618 | 9275.1013 | 9229.1591 | 9294.0126 | 9281.0332 | 9531.1827 | 9682.5716 | 9951.2261 | 10217.7156 | 10436.1268 | 10604.072 | 9876.3093 | 9242.0014 | 9244.1838 | 9187.906 | 9242.766 | 9220.2973 | 9460.6544 | 9603.3174 | 9861.9634 | 10118.4662 | 10327.5311 | 10480.0396 | 9736.0286 | 9082.2153 | 9066.0951 | 8991.008 | 9027.6812 | 8987.9432 | 9210.4795 | 9337.2627 | 9577.6944 | 9816.0229 | 10008.0787 | 10143.8716 | 9382.266 | 8707.3315 | 8671.3923 | 8575.9374 | 8592.917 | 8534.479 | 8737.718 | 8847.3056 | 9068.0141 | 9286.6623 | 9460.2999
Banco início mês SEM Helexia (kWh) | 0 | — | 0 | 0 | 0 | 0 | 0 | 0 | 0 | 0 | 0 | 0 | 0 | 0 | 0 | 0 | 0 | 0 | 0 | 0 | 0 | 0 | 0 | 0 | 0 | 0 | 0 | 0 | 0 | 0 | 0 | 0 | 0 | 0 | 0 | 0 | 0 | 0 | 0 | 0 | 0 | 0 | 0 | 0 | 0 | 0 | 0 | 0 | 0 | 0 | 0 | 0 | 0 | 0 | 0 | 0 | 0 | 0 | 0 | 0 | 0 | 0 | 0 | 0 | 0 | 0 | 0 | 0 | 0 | 0 | 0 | 0 | 0 | 0 | 0 | 0 | 0 | 0 | 0 | 0 | 0 | 0 | 0 | 0 | 0 | 0 | 0 | 0 | 0 | 0 | 0 | 0 | 0 | 0 | 0 | 0 | 0 | 0 | 0 | 0 | 0 | 0 | 0 | 0 | 0 | 0 | 0 | 0 | 0 | 0 | 0 | 0 | 0 | 0 | 0 | 0 | 0 | 0 | 0 | 0 | 0 | 0
Bank draw SEM Helexia (kWh) | 0 | 0 | 0 | 0 | 0 | 0 | 0 | 0 | 0 | 0 | 0 | 0 | 0 | 0 | 0 | 0 | 0 | 0 | 0 | 0 | 0 | 0 | 0 | 0 | 0 | 0 | 0 | 0 | 0 | 0 | 0 | 0 | 0 | 0 | 0 | 0 | 0 | 0 | 0 | 0 | 0 | 0 | 0 | 0 | 0 | 0 | 0 | 0 | 0 | 0 | 0 | 0 | 0 | 0 | 0 | 0 | 0 | 0 | 0 | 0 | 0 | 0 | 0 | 0 | 0 | 0 | 0 | 0 | 0 | 0 | 0 | 0 | 0 | 0 | 0 | 0 | 0 | 0 | 0 | 0 | 0 | 0 | 0 | 0 | 0 | 0 | 0 | 0 | 0 | 0 | 0 | 0 | 0 | 0 | 0 | 0 | 0 | 0 | 0 | 0 | 0 | 0 | 0 | 0 | 0 | 0 | 0 | 0 | 0 | 0 | 0 | 0 | 0 | 0 | 0 | 0 | 0 | 0 | 0 | 0 | 0 | 0
Banco fim mês SEM Helexia (kWh) | 0 | — | 0 | 0 | 0 | 0 | 0 | 0 | 0 | 0 | 0 | 0 | 0 | 0 | 0 | 0 | 0 | 0 | 0 | 0 | 0 | 0 | 0 | 0 | 0 | 0 | 0 | 0 | 0 | 0 | 0 | 0 | 0 | 0 | 0 | 0 | 0 | 0 | 0 | 0 | 0 | 0 | 0 | 0 | 0 | 0 | 0 | 0 | 0 | 0 | 0 | 0 | 0 | 0 | 0 | 0 | 0 | 0 | 0 | 0 | 0 | 0 | 0 | 0 | 0 | 0 | 0 | 0 | 0 | 0 | 0 | 0 | 0 | 0 | 0 | 0 | 0 | 0 | 0 | 0 | 0 | 0 | 0 | 0 | 0 | 0 | 0 | 0 | 0 | 0 | 0 | 0 | 0 | 0 | 0 | 0 | 0 | 0 | 0 | 0 | 0 | 0 | 0 | 0 | 0 | 0 | 0 | 0 | 0 | 0 | 0 | 0 | 0 | 0 | 0 | 0 | 0 | 0 | 0 | 0 | 0 | 0
Custo SEM Helexia (R$) — só gen própria, sem HCS03/BAT/banco | 57000.9857 | 475.0082 | 254.51 | 1105.0362 | 1105.0362 | 484.0318 | 551.5926 | 432.2043 | 479.4043 | 250.808 | 289.6787 | 244.3296 | 245.2551 | 258.212 | 254.51 | 1105.0362 | 1105.0362 | 484.0318 | 551.5926 | 432.2043 | 479.4043 | 250.808 | 289.6787 | 244.3296 | 245.2551 | 258.212 | 254.51 | 1105.0362 | 1105.0362 | 484.0318 | 551.5926 | 432.2043 | 479.4043 | 250.808 | 289.6787 | 244.3296 | 245.2551 | 258.212 | 254.51 | 1105.0362 | 1105.0362 | 484.0318 | 551.5926 | 432.2043 | 479.4043 | 250.808 | 289.6787 | 244.3296 | 245.2551 | 258.212 | 254.51 | 1105.0362 | 1105.0362 | 484.0318 | 551.5926 | 432.2043 | 479.4043 | 250.808 | 289.6787 | 244.3296 | 245.2551 | 258.212 | 254.51 | 1105.0362 | 1105.0362 | 484.0318 | 551.5926 | 432.2043 | 479.4043 | 250.808 | 289.6787 | 244.3296 | 245.2551 | 258.212 | 254.51 | 1105.0362 | 1105.0362 | 484.0318 | 551.5926 | 432.2043 | 479.4043 | 250.808 | 289.6787 | 244.3296 | 245.2551 | 258.212 | 254.51 | 1105.0362 | 1105.0362 | 484.0318 | 551.5926 | 432.2043 | 479.4043 | 250.808 | 289.6787 | 244.3296 | 245.2551 | 258.212 | 254.51 | 1105.0362 | 1105.0362 | 484.0318 | 551.5926 | 432.2043 | 479.4043 | 250.808 | 289.6787 | 244.3296 | 245.2551 | 258.212 | 254.51 | 1105.0362 | 1105.0362 | 484.0318 | 551.5926 | 432.2043 | 479.4043 | 250.808 | 289.6787 | 244.3296 | 245.2551 | 258.212
Custo COM Helexia — rede remanescente (R$) | 248.1272 | 2.0677 | 0 | 0 | 248.1272 | 0 | 0 | 0 | 0 | 0 | 0 | 0 | 0 | 0 | 0 | 0 | 0 | 0 | 0 | 0 | 0 | 0 | 0 | 0 | 0 | 0 | 0 | 0 | 0 | 0 | 0 | 0 | 0 | 0 | 0 | 0 | 0 | 0 | 0 | 0 | 0 | 0 | 0 | 0 | 0 | 0 | 0 | 0 | 0 | 0 | 0 | 0 | 0 | 0 | 0 | 0 | 0 | 0 | 0 | 0 | 0 | 0 | 0 | 0 | 0 | 0 | 0 | 0 | 0 | 0 | 0 | 0 | 0 | 0 | 0 | 0 | 0 | 0 | 0 | 0 | 0 | 0 | 0 | 0 | 0 | 0 | 0 | 0 | 0 | 0 | 0 | 0 | 0 | 0 | 0 | 0 | 0 | 0 | 0 | 0 | 0 | 0 | 0 | 0 | 0 | 0 | 0 | 0 | 0 | 0 | 0 | 0 | 0 | 0 | 0 | 0 | 0 | 0 | 0 | 0 | 0 | 0
★ Economia mensal (R$) | 56752.8585 | 472.9405 | 254.51 | 1105.0362 | 856.909 | 484.0318 | 551.5926 | 432.2043 | 479.4043 | 250.808 | 289.6787 | 244.3296 | 245.2551 | 258.212 | 254.51 | 1105.0362 | 1105.0362 | 484.0318 | 551.5926 | 432.2043 | 479.4043 | 250.808 | 289.6787 | 244.3296 | 245.2551 | 258.212 | 254.51 | 1105.0362 | 1105.0362 | 484.0318 | 551.5926 | 432.2043 | 479.4043 | 250.808 | 289.6787 | 244.3296 | 245.2551 | 258.212 | 254.51 | 1105.0362 | 1105.0362 | 484.0318 | 551.5926 | 432.2043 | 479.4043 | 250.808 | 289.6787 | 244.3296 | 245.2551 | 258.212 | 254.51 | 1105.0362 | 1105.0362 | 484.0318 | 551.5926 | 432.2043 | 479.4043 | 250.808 | 289.6787 | 244.3296 | 245.2551 | 258.212 | 254.51 | 1105.0362 | 1105.0362 | 484.0318 | 551.5926 | 432.2043 | 479.4043 | 250.808 | 289.6787 | 244.3296 | 245.2551 | 258.212 | 254.51 | 1105.0362 | 1105.0362 | 484.0318 | 551.5926 | 432.2043 | 479.4043 | 250.808 | 289.6787 | 244.3296 | 245.2551 | 258.212 | 254.51 | 1105.0362 | 1105.0362 | 484.0318 | 551.5926 | 432.2043 | 479.4043 | 250.808 | 289.6787 | 244.3296 | 245.2551 | 258.212 | 254.51 | 1105.0362 | 1105.0362 | 484.0318 | 551.5926 | 432.2043 | 479.4043 | 250.808 | 289.6787 | 244.3296 | 245.2551 | 258.212 | 254.51 | 1105.0362 | 1105.0362 | 484.0318 | 551.5926 | 432.2043 | 479.4043 | 250.808 | 289.6787 | 244.3296 | 245.2551 | 258.212
Irrigação CG (B3)
Consumo FP (kWh) | 105990 | 883.25 | 554 | 475 | 525 | 750 | 939 | 900 | 1260 | 1169 | 1128 | 1210 | 938 | 751 | 554 | 475 | 525 | 750 | 939 | 900 | 1260 | 1169 | 1128 | 1210 | 938 | 751 | 554 | 475 | 525 | 750 | 939 | 900 | 1260 | 1169 | 1128 | 1210 | 938 | 751 | 554 | 475 | 525 | 750 | 939 | 900 | 1260 | 1169 | 1128 | 1210 | 938 | 751 | 554 | 475 | 525 | 750 | 939 | 900 | 1260 | 1169 | 1128 | 1210 | 938 | 751 | 554 | 475 | 525 | 750 | 939 | 900 | 1260 | 1169 | 1128 | 1210 | 938 | 751 | 554 | 475 | 525 | 750 | 939 | 900 | 1260 | 1169 | 1128 | 1210 | 938 | 751 | 554 | 475 | 525 | 750 | 939 | 900 | 1260 | 1169 | 1128 | 1210 | 938 | 751 | 554 | 475 | 525 | 750 | 939 | 900 | 1260 | 1169 | 1128 | 1210 | 938 | 751 | 554 | 475 | 525 | 750 | 939 | 900 | 1260 | 1169 | 1128 | 1210 | 938 | 751
HCS03 créditos recebidos (kWh) | 121809.8762 | 1015.0823 | 1270.7735 | 1337.597 | 1605.7108 | 1506.7055 | 1548.4189 | 1497.1739 | 1421.6388 | 1459.7067 | 1300.7237 | 1491.9316 | 1488.6683 | 1393.2173 | 1151.0426 | 1211.57 | 1454.4224 | 1364.7453 | 1402.5285 | 1356.1118 | 1287.6935 | 1328.8187 | 1184.0913 | 1358.1541 | 1355.1834 | 1268.2913 | 976.6245 | 1027.9801 | 1234.033 | 1157.9447 | 1190.0026 | 1150.6194 | 1092.5686 | 1127.4621 | 1004.6653 | 1152.3523 | 1149.8317 | 1076.1064 | 837.2658 | 881.2933 | 1057.9437 | 992.7127 | 1020.1961 | 986.4327 | 936.6654 | 966.5798 | 861.3054 | 987.9183 | 985.7574 | 922.5523 | 912.4378 | 960.4182 | 1152.9286 | 1081.8411 | 1111.792 | 1074.9972 | 1020.7617 | 1053.3619 | 938.6357 | 1076.6162 | 1074.2613 | 1005.3815 | 790.0984 | 831.6457 | 998.3444 | 936.7882 | 962.7234 | 930.862 | 883.8983 | 912.1275 | 812.7837 | 932.2639 | 930.2248 | 870.5803 | 776.7632 | 817.6092 | 981.4945 | 920.9772 | 946.4746 | 915.151 | 868.98 | 896.7327 | 799.0657 | 916.5293 | 914.5245 | 855.8867 | 762.3445 | 802.4323 | 963.2754 | 903.8815 | 928.9056 | 898.1635 | 852.8495 | 880.0871 | 784.2329 | 899.5161 | 897.5486 | 839.9993 | 735.6625 | 774.3472 | 929.5607 | 872.2456 | 896.3939 | 866.7277 | 822.9998 | 849.284 | 756.7848 | 868.033 | 866.1344 | 810.5993 | 707.2133 | 744.402 | 893.6133 | 838.5146 | 861.7291 | 833.2101 | 791.1731 | 816.4409 | 727.5188 | 834.4649 | 832.6397 | 779.2522
Banco início mês COM Helexia (kWh) | 11329.6275 | — | 0 | 716.7735 | 1579.3705 | 2660.0813 | 3416.7868 | 4026.2057 | 4623.3797 | 4785.0184 | 5075.7251 | 5248.4488 | 5530.3803 | 6081.0486 | 6723.2659 | 7320.3084 | 8056.8784 | 8986.3009 | 9601.0462 | 10064.5747 | 10520.6865 | 10548.3799 | 10708.1987 | 10764.2899 | 10912.4441 | 11329.6275 | 11846.9188 | 12269.5432 | 12822.5234 | 13531.5564 | 13939.5011 | 14190.5037 | 14441.1231 | 14273.6917 | 14232.1538 | 14108.819 | 14051.1713 | 14263.0031 | 14588.1095 | 14871.3753 | 15277.6686 | 15810.6123 | 16053.325 | 16134.5212 | 16220.9539 | 15897.6192 | 15695.199 | 15428.5044 | 15206.4227 | 15254.1802 | 15425.7324 | 15784.1702 | 16269.5884 | 16897.517 | 17229.3581 | 17402.1501 | 17577.1474 | 17337.9091 | 17222.2709 | 17032.9066 | 16899.5228 | 17035.7841 | 17290.1656 | 17526.264 | 17882.9097 | 18356.2541 | 18543.0423 | 18566.7656 | 18597.6276 | 18221.5259 | 17964.6534 | 17649.4371 | 17371.701 | 17363.9258 | 17483.506 | 17706.2693 | 18048.8785 | 18505.373 | 18676.3502 | 18683.8248 | 18698.9758 | 18307.9558 | 18035.6886 | 17706.7542 | 17413.2835 | 17389.808 | 17494.6947 | 17703.0393 | 18030.4716 | 18468.747 | 18622.6285 | 18612.5341 | 18610.6975 | 18203.547 | 17914.6341 | 17570.867 | 17260.3831 | 17219.9317 | 17308.931 | 17490.5935 | 17789.9406 | 18194.5014 | 18316.747 | 18274.141 | 18240.8687 | 17803.8685 | 17484.1525 | 17112.9373 | 16770.9703 | 16699.1047 | 16758.704 | 16911.9173 | 17181.3193 | 17549.9326 | 17638.4472 | 17561.1763 | 17494.3864 | 17025.5595 | 16673.0005 | 16272.5193 | 15896.9842 | 15791.624
Bank draw COM Helexia (kWh) | 9492.1394 | 79.1012 | 0 | 0 | 0 | 0 | 0 | 0 | 0 | 0 | 0 | 0 | 0 | 0 | 0 | 0 | 0 | 0 | 0 | 0 | 0 | 0 | 0 | 0 | 0 | 0 | 0 | 0 | 0 | 0 | 0 | 0 | 167.4314 | 41.5379 | 123.3347 | 57.6477 | 0 | 0 | 0 | 0 | 0 | 0 | 0 | 0 | 323.3346 | 202.4202 | 266.6946 | 222.0817 | 0 | 0 | 0 | 0 | 0 | 0 | 0 | 0 | 239.2383 | 115.6381 | 189.3643 | 133.3838 | 0 | 0 | 0 | 0 | 0 | 0 | 0 | 0 | 376.1017 | 256.8725 | 315.2163 | 277.7361 | 7.7752 | 0 | 0 | 0 | 0 | 0 | 0 | 0 | 391.02 | 272.2673 | 328.9343 | 293.4707 | 23.4755 | 0 | 0 | 0 | 0 | 0 | 10.0944 | 1.8365 | 407.1505 | 288.9129 | 343.7671 | 310.4839 | 40.4514 | 0 | 0 | 0 | 0 | 0 | 42.6061 | 33.2723 | 437.0002 | 319.716 | 371.2152 | 341.967 | 71.8656 | 0 | 0 | 0 | 0 | 0 | 77.2709 | 66.7899 | 468.8269 | 352.5591 | 400.4812 | 375.5351 | 105.3603 | 0
★ Banco fim mês COM Helexia (kWh) | 11846.9188 | — | 716.7735 | 1579.3705 | 2660.0813 | 3416.7868 | 4026.2057 | 4623.3797 | 4785.0184 | 5075.7251 | 5248.4488 | 5530.3803 | 6081.0486 | 6723.2659 | 7320.3084 | 8056.8784 | 8986.3009 | 9601.0462 | 10064.5747 | 10520.6865 | 10548.3799 | 10708.1987 | 10764.2899 | 10912.4441 | 11329.6275 | 11846.9188 | 12269.5432 | 12822.5234 | 13531.5564 | 13939.5011 | 14190.5037 | 14441.1231 | 14273.6917 | 14232.1538 | 14108.819 | 14051.1713 | 14263.0031 | 14588.1095 | 14871.3753 | 15277.6686 | 15810.6123 | 16053.325 | 16134.5212 | 16220.9539 | 15897.6192 | 15695.199 | 15428.5044 | 15206.4227 | 15254.1802 | 15425.7324 | 15784.1702 | 16269.5884 | 16897.517 | 17229.3581 | 17402.1501 | 17577.1474 | 17337.9091 | 17222.2709 | 17032.9066 | 16899.5228 | 17035.7841 | 17290.1656 | 17526.264 | 17882.9097 | 18356.2541 | 18543.0423 | 18566.7656 | 18597.6276 | 18221.5259 | 17964.6534 | 17649.4371 | 17371.701 | 17363.9258 | 17483.506 | 17706.2693 | 18048.8785 | 18505.373 | 18676.3502 | 18683.8248 | 18698.9758 | 18307.9558 | 18035.6886 | 17706.7542 | 17413.2835 | 17389.808 | 17494.6947 | 17703.0393 | 18030.4716 | 18468.747 | 18622.6285 | 18612.5341 | 18610.6975 | 18203.547 | 17914.6341 | 17570.867 | 17260.3831 | 17219.9317 | 17308.931 | 17490.5935 | 17789.9406 | 18194.5014 | 18316.747 | 18274.141 | 18240.8687 | 17803.8685 | 17484.1525 | 17112.9373 | 16770.9703 | 16699.1047 | 16758.704 | 16911.9173 | 17181.3193 | 17549.9326 | 17638.4472 | 17561.1763 | 17494.3864 | 17025.5595 | 16673.0005 | 16272.5193 | 15896.9842 | 15791.624 | 15819.8762
Banco início mês SEM Helexia (kWh) | 0 | — | 0 | 0 | 0 | 0 | 0 | 0 | 0 | 0 | 0 | 0 | 0 | 0 | 0 | 0 | 0 | 0 | 0 | 0 | 0 | 0 | 0 | 0 | 0 | 0 | 0 | 0 | 0 | 0 | 0 | 0 | 0 | 0 | 0 | 0 | 0 | 0 | 0 | 0 | 0 | 0 | 0 | 0 | 0 | 0 | 0 | 0 | 0 | 0 | 0 | 0 | 0 | 0 | 0 | 0 | 0 | 0 | 0 | 0 | 0 | 0 | 0 | 0 | 0 | 0 | 0 | 0 | 0 | 0 | 0 | 0 | 0 | 0 | 0 | 0 | 0 | 0 | 0 | 0 | 0 | 0 | 0 | 0 | 0 | 0 | 0 | 0 | 0 | 0 | 0 | 0 | 0 | 0 | 0 | 0 | 0 | 0 | 0 | 0 | 0 | 0 | 0 | 0 | 0 | 0 | 0 | 0 | 0 | 0 | 0 | 0 | 0 | 0 | 0 | 0 | 0 | 0 | 0 | 0 | 0 | 0
Bank draw SEM Helexia (kWh) | 0 | 0 | 0 | 0 | 0 | 0 | 0 | 0 | 0 | 0 | 0 | 0 | 0 | 0 | 0 | 0 | 0 | 0 | 0 | 0 | 0 | 0 | 0 | 0 | 0 | 0 | 0 | 0 | 0 | 0 | 0 | 0 | 0 | 0 | 0 | 0 | 0 | 0 | 0 | 0 | 0 | 0 | 0 | 0 | 0 | 0 | 0 | 0 | 0 | 0 | 0 | 0 | 0 | 0 | 0 | 0 | 0 | 0 | 0 | 0 | 0 | 0 | 0 | 0 | 0 | 0 | 0 | 0 | 0 | 0 | 0 | 0 | 0 | 0 | 0 | 0 | 0 | 0 | 0 | 0 | 0 | 0 | 0 | 0 | 0 | 0 | 0 | 0 | 0 | 0 | 0 | 0 | 0 | 0 | 0 | 0 | 0 | 0 | 0 | 0 | 0 | 0 | 0 | 0 | 0 | 0 | 0 | 0 | 0 | 0 | 0 | 0 | 0 | 0 | 0 | 0 | 0 | 0 | 0 | 0 | 0 | 0
Banco fim mês SEM Helexia (kWh) | 0 | — | 0 | 0 | 0 | 0 | 0 | 0 | 0 | 0 | 0 | 0 | 0 | 0 | 0 | 0 | 0 | 0 | 0 | 0 | 0 | 0 | 0 | 0 | 0 | 0 | 0 | 0 | 0 | 0 | 0 | 0 | 0 | 0 | 0 | 0 | 0 | 0 | 0 | 0 | 0 | 0 | 0 | 0 | 0 | 0 | 0 | 0 | 0 | 0 | 0 | 0 | 0 | 0 | 0 | 0 | 0 | 0 | 0 | 0 | 0 | 0 | 0 | 0 | 0 | 0 | 0 | 0 | 0 | 0 | 0 | 0 | 0 | 0 | 0 | 0 | 0 | 0 | 0 | 0 | 0 | 0 | 0 | 0 | 0 | 0 | 0 | 0 | 0 | 0 | 0 | 0 | 0 | 0 | 0 | 0 | 0 | 0 | 0 | 0 | 0 | 0 | 0 | 0 | 0 | 0 | 0 | 0 | 0 | 0 | 0 | 0 | 0 | 0 | 0 | 0 | 0 | 0 | 0 | 0 | 0 | 0
Custo SEM Helexia (R$) — só gen própria, sem HCS03/BAT/banco | 98092.7825 | 817.4399 | 512.722 | 439.6082 | 485.8827 | 694.1182 | 869.036 | 832.9418 | 1166.1186 | 1081.8989 | 1043.9538 | 1119.844 | 868.1105 | 695.0437 | 512.722 | 439.6082 | 485.8827 | 694.1182 | 869.036 | 832.9418 | 1166.1186 | 1081.8989 | 1043.9538 | 1119.844 | 868.1105 | 695.0437 | 512.722 | 439.6082 | 485.8827 | 694.1182 | 869.036 | 832.9418 | 1166.1186 | 1081.8989 | 1043.9538 | 1119.844 | 868.1105 | 695.0437 | 512.722 | 439.6082 | 485.8827 | 694.1182 | 869.036 | 832.9418 | 1166.1186 | 1081.8989 | 1043.9538 | 1119.844 | 868.1105 | 695.0437 | 512.722 | 439.6082 | 485.8827 | 694.1182 | 869.036 | 832.9418 | 1166.1186 | 1081.8989 | 1043.9538 | 1119.844 | 868.1105 | 695.0437 | 512.722 | 439.6082 | 485.8827 | 694.1182 | 869.036 | 832.9418 | 1166.1186 | 1081.8989 | 1043.9538 | 1119.844 | 868.1105 | 695.0437 | 512.722 | 439.6082 | 485.8827 | 694.1182 | 869.036 | 832.9418 | 1166.1186 | 1081.8989 | 1043.9538 | 1119.844 | 868.1105 | 695.0437 | 512.722 | 439.6082 | 485.8827 | 694.1182 | 869.036 | 832.9418 | 1166.1186 | 1081.8989 | 1043.9538 | 1119.844 | 868.1105 | 695.0437 | 512.722 | 439.6082 | 485.8827 | 694.1182 | 869.036 | 832.9418 | 1166.1186 | 1081.8989 | 1043.9538 | 1119.844 | 868.1105 | 695.0437 | 512.722 | 439.6082 | 485.8827 | 694.1182 | 869.036 | 832.9418 | 1166.1186 | 1081.8989 | 1043.9538 | 1119.844 | 868.1105 | 695.0437
Custo COM Helexia — rede remanescente (R$) | 0 | 0 | 0 | 0 | 0 | 0 | 0 | 0 | 0 | 0 | 0 | 0 | 0 | 0 | 0 | 0 | 0 | 0 | 0 | 0 | 0 | 0 | 0 | 0 | 0 | 0 | 0 | 0 | 0 | 0 | 0 | 0 | 0 | 0 | 0 | 0 | 0 | 0 | 0 | 0 | 0 | 0 | 0 | 0 | 0 | 0 | 0 | 0 | 0 | 0 | 0 | 0 | 0 | 0 | 0 | 0 | 0 | 0 | 0 | 0 | 0 | 0 | 0 | 0 | 0 | 0 | 0 | 0 | 0 | 0 | 0 | 0 | 0 | 0 | 0 | 0 | 0 | 0 | 0 | 0 | 0 | 0 | 0 | 0 | 0 | 0 | 0 | 0 | 0 | 0 | 0 | 0 | 0 | 0 | 0 | 0 | 0 | 0 | 0 | 0 | 0 | 0 | 0 | 0 | 0 | 0 | 0 | 0 | 0 | 0 | 0 | 0 | 0 | 0 | 0 | 0 | 0 | 0 | 0 | 0 | 0 | 0
★ Economia mensal (R$) | 98092.7825 | 817.4399 | 512.722 | 439.6082 | 485.8827 | 694.1182 | 869.036 | 832.9418 | 1166.1186 | 1081.8989 | 1043.9538 | 1119.844 | 868.1105 | 695.0437 | 512.722 | 439.6082 | 485.8827 | 694.1182 | 869.036 | 832.9418 | 1166.1186 | 1081.8989 | 1043.9538 | 1119.844 | 868.1105 | 695.0437 | 512.722 | 439.6082 | 485.8827 | 694.1182 | 869.036 | 832.9418 | 1166.1186 | 1081.8989 | 1043.9538 | 1119.844 | 868.1105 | 695.0437 | 512.722 | 439.6082 | 485.8827 | 694.1182 | 869.036 | 832.9418 | 1166.1186 | 1081.8989 | 1043.9538 | 1119.844 | 868.1105 | 695.0437 | 512.722 | 439.6082 | 485.8827 | 694.1182 | 869.036 | 832.9418 | 1166.1186 | 1081.8989 | 1043.9538 | 1119.844 | 868.1105 | 695.0437 | 512.722 | 439.6082 | 485.8827 | 694.1182 | 869.036 | 832.9418 | 1166.1186 | 1081.8989 | 1043.9538 | 1119.844 | 868.1105 | 695.0437 | 512.722 | 439.6082 | 485.8827 | 694.1182 | 869.036 | 832.9418 | 1166.1186 | 1081.8989 | 1043.9538 | 1119.844 | 868.1105 | 695.0437 | 512.722 | 439.6082 | 485.8827 | 694.1182 | 869.036 | 832.9418 | 1166.1186 | 1081.8989 | 1043.9538 | 1119.844 | 868.1105 | 695.0437 | 512.722 | 439.6082 | 485.8827 | 694.1182 | 869.036 | 832.9418 | 1166.1186 | 1081.8989 | 1043.9538 | 1119.844 | 868.1105 | 695.0437 | 512.722 | 439.6082 | 485.8827 | 694.1182 | 869.036 | 832.9418 | 1166.1186 | 1081.8989 | 1043.9538 | 1119.844 | 868.1105 | 695.0437
Lab. Solos (B3)
Consumo FP (kWh) | 313530 | 2612.75 | 1737 | 1294 | 2459 | 7235 | 5439 | 4046 | 4877 | 0 | 897 | 1381 | 1135 | 853 | 1737 | 1294 | 2459 | 7235 | 5439 | 4046 | 4877 | 0 | 897 | 1381 | 1135 | 853 | 1737 | 1294 | 2459 | 7235 | 5439 | 4046 | 4877 | 0 | 897 | 1381 | 1135 | 853 | 1737 | 1294 | 2459 | 7235 | 5439 | 4046 | 4877 | 0 | 897 | 1381 | 1135 | 853 | 1737 | 1294 | 2459 | 7235 | 5439 | 4046 | 4877 | 0 | 897 | 1381 | 1135 | 853 | 1737 | 1294 | 2459 | 7235 | 5439 | 4046 | 4877 | 0 | 897 | 1381 | 1135 | 853 | 1737 | 1294 | 2459 | 7235 | 5439 | 4046 | 4877 | 0 | 897 | 1381 | 1135 | 853 | 1737 | 1294 | 2459 | 7235 | 5439 | 4046 | 4877 | 0 | 897 | 1381 | 1135 | 853 | 1737 | 1294 | 2459 | 7235 | 5439 | 4046 | 4877 | 0 | 897 | 1381 | 1135 | 853 | 1737 | 1294 | 2459 | 7235 | 5439 | 4046 | 4877 | 0 | 897 | 1381 | 1135 | 853
HCS03 créditos recebidos (kWh) | 360348.9279 | 3002.9077 | 3759.0048 | 3956.6717 | 4749.7644 | 4456.9022 | 4580.2924 | 4428.7074 | 4205.2711 | 4317.8775 | 3847.5987 | 4413.2002 | 4403.5473 | 4121.199 | 2220.6609 | 2337.4341 | 2805.9597 | 2632.9491 | 2705.8428 | 2616.2928 | 2484.2961 | 2563.6374 | 2284.4205 | 2620.233 | 2614.5018 | 2446.8642 | 2888.6283 | 3040.5265 | 3649.983 | 3424.9314 | 3519.7513 | 3403.265 | 3231.5641 | 3334.771 | 2971.5666 | 3408.3904 | 3400.9352 | 3182.8728 | 3664.183 | 3856.8637 | 4629.9504 | 4344.4757 | 4464.7534 | 4316.9921 | 4099.1921 | 4230.1085 | 3769.389 | 4323.4936 | 4314.0369 | 4037.4279 | 2699.0317 | 2840.96 | 3410.4145 | 3200.1343 | 3288.7306 | 3179.8899 | 3019.4587 | 3115.8916 | 2776.5263 | 3184.6789 | 3177.7131 | 2973.9633 | 2337.042 | 2459.935 | 2953.0153 | 2770.9375 | 2847.6514 | 2753.4083 | 2614.4938 | 2697.9933 | 2404.1431 | 2757.555 | 2751.5234 | 2575.1002 | 2297.5636 | 2418.3808 | 2903.1317 | 2724.1296 | 2799.5477 | 2706.8965 | 2570.3287 | 2652.4176 | 2363.5313 | 2710.9732 | 2705.0435 | 2531.6005 | 2254.5908 | 2373.1482 | 2848.8325 | 2673.1784 | 2747.1859 | 2656.2676 | 2522.2541 | 2602.8077 | 2319.3246 | 2660.268 | 2654.4493 | 2484.2503 | 2176.1362 | 2290.5681 | 2749.6997 | 2580.158 | 2651.5902 | 2563.8356 | 2434.4855 | 2512.236 | 2238.6174 | 2567.6968 | 2562.0806 | 2397.8041 | 2091.7727 | 2201.7683 | 2643.1005 | 2480.1315 | 2548.7944 | 2464.4419 | 2340.1064 | 2414.8427 | 2151.8317 | 2468.1534 | 2462.7549 | 2304.847
Banco início mês COM Helexia (kWh) | 17273.2647 | — | 0 | 2022.0048 | 4684.6765 | 6975.4409 | 4197.3431 | 3338.6354 | 3721.3428 | 3049.6138 | 7367.4914 | 10318.09 | 13350.2903 | 16618.8375 | 19887.0365 | 20370.6974 | 21414.1315 | 21761.0912 | 17159.0403 | 14425.8831 | 12996.1759 | 10603.472 | 13167.1094 | 14554.5299 | 15793.7629 | 17273.2647 | 18867.1289 | 20018.7572 | 21765.2837 | 22956.2667 | 19146.1981 | 17226.9494 | 16584.2144 | 14938.7785 | 18273.5495 | 20348.116 | 22375.5064 | 24641.4416 | 26971.3144 | 28898.4974 | 31461.3611 | 33632.3115 | 30741.7872 | 29767.5406 | 30038.5327 | 29260.7248 | 33490.8333 | 36363.2223 | 39305.716 | 42484.7529 | 45669.1808 | 46631.2125 | 48178.1724 | 49129.587 | 45094.7213 | 42944.4519 | 42078.3418 | 40220.8006 | 43336.6922 | 45216.2185 | 47019.8974 | 49062.6105 | 51183.5738 | 51783.6158 | 52949.5508 | 53443.5661 | 48979.5036 | 46388.155 | 45095.5633 | 42833.0571 | 45531.0504 | 47038.1935 | 48414.7484 | 50031.2718 | 51753.372 | 52313.9357 | 53438.3164 | 53882.4481 | 49371.5777 | 46732.1254 | 45393.0219 | 43086.3506 | 45738.7682 | 47205.2995 | 48535.2726 | 50105.3161 | 51783.9166 | 52301.5074 | 53380.6556 | 53770.4881 | 49208.6665 | 46516.8524 | 45127.1201 | 42772.3742 | 45375.1819 | 46797.5065 | 48076.7746 | 49596.2238 | 51227.4742 | 51666.6104 | 52663.1785 | 52953.8782 | 48299.0362 | 45511.6263 | 44029.462 | 41586.9475 | 44099.1835 | 45440.801 | 46627.4978 | 48054.5784 | 49599.3825 | 49954.1552 | 50861.9235 | 51046.024 | 46291.1555 | 43400.9499 | 41819.3918 | 39282.4982 | 41697.3409 | 42952.1725 | 44039.326 | 45367.0809
Bank draw COM Helexia (kWh) | 92570.184 | 771.4182 | 0 | 0 | 0 | 2778.0978 | 858.7076 | 0 | 671.7289 | 0 | 0 | 0 | 0 | 0 | 0 | 0 | 0 | 4602.0509 | 2733.1572 | 1429.7072 | 2392.7039 | 0 | 0 | 0 | 0 | 0 | 0 | 0 | 0 | 3810.0686 | 1919.2487 | 642.735 | 1645.4359 | 0 | 0 | 0 | 0 | 0 | 0 | 0 | 0 | 2890.5243 | 974.2466 | 0 | 777.8079 | 0 | 0 | 0 | 0 | 0 | 0 | 0 | 0 | 4034.8657 | 2150.2694 | 866.1101 | 1857.5413 | 0 | 0 | 0 | 0 | 0 | 0 | 0 | 0 | 4464.0625 | 2591.3486 | 1292.5917 | 2262.5062 | 0 | 0 | 0 | 0 | 0 | 0 | 0 | 0 | 4510.8704 | 2639.4523 | 1339.1035 | 2306.6713 | 0 | 0 | 0 | 0 | 0 | 0 | 0 | 0 | 4561.8216 | 2691.8141 | 1389.7324 | 2354.7459 | 0 | 0 | 0 | 0 | 0 | 0 | 0 | 0 | 4654.842 | 2787.4098 | 1482.1644 | 2442.5145 | 0 | 0 | 0 | 0 | 0 | 0 | 0 | 0 | 4754.8685 | 2890.2056 | 1581.5581 | 2536.8936 | 0 | 0 | 0 | 0 | 0
★ Banco fim mês COM Helexia (kWh) | 18867.1289 | — | 2022.0048 | 4684.6765 | 6975.4409 | 4197.3431 | 3338.6354 | 3721.3428 | 3049.6138 | 7367.4914 | 10318.09 | 13350.2903 | 16618.8375 | 19887.0365 | 20370.6974 | 21414.1315 | 21761.0912 | 17159.0403 | 14425.8831 | 12996.1759 | 10603.472 | 13167.1094 | 14554.5299 | 15793.7629 | 17273.2647 | 18867.1289 | 20018.7572 | 21765.2837 | 22956.2667 | 19146.1981 | 17226.9494 | 16584.2144 | 14938.7785 | 18273.5495 | 20348.116 | 22375.5064 | 24641.4416 | 26971.3144 | 28898.4974 | 31461.3611 | 33632.3115 | 30741.7872 | 29767.5406 | 30038.5327 | 29260.7248 | 33490.8333 | 36363.2223 | 39305.716 | 42484.7529 | 45669.1808 | 46631.2125 | 48178.1724 | 49129.587 | 45094.7213 | 42944.4519 | 42078.3418 | 40220.8006 | 43336.6922 | 45216.2185 | 47019.8974 | 49062.6105 | 51183.5738 | 51783.6158 | 52949.5508 | 53443.5661 | 48979.5036 | 46388.155 | 45095.5633 | 42833.0571 | 45531.0504 | 47038.1935 | 48414.7484 | 50031.2718 | 51753.372 | 52313.9357 | 53438.3164 | 53882.4481 | 49371.5777 | 46732.1254 | 45393.0219 | 43086.3506 | 45738.7682 | 47205.2995 | 48535.2726 | 50105.3161 | 51783.9166 | 52301.5074 | 53380.6556 | 53770.4881 | 49208.6665 | 46516.8524 | 45127.1201 | 42772.3742 | 45375.1819 | 46797.5065 | 48076.7746 | 49596.2238 | 51227.4742 | 51666.6104 | 52663.1785 | 52953.8782 | 48299.0362 | 45511.6263 | 44029.462 | 41586.9475 | 44099.1835 | 45440.801 | 46627.4978 | 48054.5784 | 49599.3825 | 49954.1552 | 50861.9235 | 51046.024 | 46291.1555 | 43400.9499 | 41819.3918 | 39282.4982 | 41697.3409 | 42952.1725 | 44039.326 | 45367.0809 | 46818.9279
Banco início mês SEM Helexia (kWh) | 0 | — | 0 | 0 | 0 | 0 | 0 | 0 | 0 | 0 | 0 | 0 | 0 | 0 | 0 | 0 | 0 | 0 | 0 | 0 | 0 | 0 | 0 | 0 | 0 | 0 | 0 | 0 | 0 | 0 | 0 | 0 | 0 | 0 | 0 | 0 | 0 | 0 | 0 | 0 | 0 | 0 | 0 | 0 | 0 | 0 | 0 | 0 | 0 | 0 | 0 | 0 | 0 | 0 | 0 | 0 | 0 | 0 | 0 | 0 | 0 | 0 | 0 | 0 | 0 | 0 | 0 | 0 | 0 | 0 | 0 | 0 | 0 | 0 | 0 | 0 | 0 | 0 | 0 | 0 | 0 | 0 | 0 | 0 | 0 | 0 | 0 | 0 | 0 | 0 | 0 | 0 | 0 | 0 | 0 | 0 | 0 | 0 | 0 | 0 | 0 | 0 | 0 | 0 | 0 | 0 | 0 | 0 | 0 | 0 | 0 | 0 | 0 | 0 | 0 | 0 | 0 | 0 | 0 | 0 | 0 | 0
Bank draw SEM Helexia (kWh) | 0 | 0 | 0 | 0 | 0 | 0 | 0 | 0 | 0 | 0 | 0 | 0 | 0 | 0 | 0 | 0 | 0 | 0 | 0 | 0 | 0 | 0 | 0 | 0 | 0 | 0 | 0 | 0 | 0 | 0 | 0 | 0 | 0 | 0 | 0 | 0 | 0 | 0 | 0 | 0 | 0 | 0 | 0 | 0 | 0 | 0 | 0 | 0 | 0 | 0 | 0 | 0 | 0 | 0 | 0 | 0 | 0 | 0 | 0 | 0 | 0 | 0 | 0 | 0 | 0 | 0 | 0 | 0 | 0 | 0 | 0 | 0 | 0 | 0 | 0 | 0 | 0 | 0 | 0 | 0 | 0 | 0 | 0 | 0 | 0 | 0 | 0 | 0 | 0 | 0 | 0 | 0 | 0 | 0 | 0 | 0 | 0 | 0 | 0 | 0 | 0 | 0 | 0 | 0 | 0 | 0 | 0 | 0 | 0 | 0 | 0 | 0 | 0 | 0 | 0 | 0 | 0 | 0 | 0 | 0 | 0 | 0
Banco fim mês SEM Helexia (kWh) | 0 | — | 0 | 0 | 0 | 0 | 0 | 0 | 0 | 0 | 0 | 0 | 0 | 0 | 0 | 0 | 0 | 0 | 0 | 0 | 0 | 0 | 0 | 0 | 0 | 0 | 0 | 0 | 0 | 0 | 0 | 0 | 0 | 0 | 0 | 0 | 0 | 0 | 0 | 0 | 0 | 0 | 0 | 0 | 0 | 0 | 0 | 0 | 0 | 0 | 0 | 0 | 0 | 0 | 0 | 0 | 0 | 0 | 0 | 0 | 0 | 0 | 0 | 0 | 0 | 0 | 0 | 0 | 0 | 0 | 0 | 0 | 0 | 0 | 0 | 0 | 0 | 0 | 0 | 0 | 0 | 0 | 0 | 0 | 0 | 0 | 0 | 0 | 0 | 0 | 0 | 0 | 0 | 0 | 0 | 0 | 0 | 0 | 0 | 0 | 0 | 0 | 0 | 0 | 0 | 0 | 0 | 0 | 0 | 0 | 0 | 0 | 0 | 0 | 0 | 0 | 0 | 0 | 0 | 0 | 0 | 0
Custo SEM Helexia (R$) — só gen própria, sem HCS03/BAT/banco | 290169.168 | 2418.0764 | 1607.5777 | 1197.5852 | 2275.7822 | 6695.9268 | 5033.7451 | 3744.5363 | 4513.6192 | 0 | 830.1654 | 1278.103 | 1050.4322 | 789.4438 | 1607.5777 | 1197.5852 | 2275.7822 | 6695.9268 | 5033.7451 | 3744.5363 | 4513.6192 | 0 | 830.1654 | 1278.103 | 1050.4322 | 789.4438 | 1607.5777 | 1197.5852 | 2275.7822 | 6695.9268 | 5033.7451 | 3744.5363 | 4513.6192 | 0 | 830.1654 | 1278.103 | 1050.4322 | 789.4438 | 1607.5777 | 1197.5852 | 2275.7822 | 6695.9268 | 5033.7451 | 3744.5363 | 4513.6192 | 0 | 830.1654 | 1278.103 | 1050.4322 | 789.4438 | 1607.5777 | 1197.5852 | 2275.7822 | 6695.9268 | 5033.7451 | 3744.5363 | 4513.6192 | 0 | 830.1654 | 1278.103 | 1050.4322 | 789.4438 | 1607.5777 | 1197.5852 | 2275.7822 | 6695.9268 | 5033.7451 | 3744.5363 | 4513.6192 | 0 | 830.1654 | 1278.103 | 1050.4322 | 789.4438 | 1607.5777 | 1197.5852 | 2275.7822 | 6695.9268 | 5033.7451 | 3744.5363 | 4513.6192 | 0 | 830.1654 | 1278.103 | 1050.4322 | 789.4438 | 1607.5777 | 1197.5852 | 2275.7822 | 6695.9268 | 5033.7451 | 3744.5363 | 4513.6192 | 0 | 830.1654 | 1278.103 | 1050.4322 | 789.4438 | 1607.5777 | 1197.5852 | 2275.7822 | 6695.9268 | 5033.7451 | 3744.5363 | 4513.6192 | 0 | 830.1654 | 1278.103 | 1050.4322 | 789.4438 | 1607.5777 | 1197.5852 | 2275.7822 | 6695.9268 | 5033.7451 | 3744.5363 | 4513.6192 | 0 | 830.1654 | 1278.103 | 1050.4322 | 789.4438
Custo COM Helexia — rede remanescente (R$) | 0 | 0 | 0 | 0 | 0 | 0 | 0 | 0 | 0 | 0 | 0 | 0 | 0 | 0 | 0 | 0 | 0 | 0 | 0 | 0 | 0 | 0 | 0 | 0 | 0 | 0 | 0 | 0 | 0 | 0 | 0 | 0 | 0 | 0 | 0 | 0 | 0 | 0 | 0 | 0 | 0 | 0 | 0 | 0 | 0 | 0 | 0 | 0 | 0 | 0 | 0 | 0 | 0 | 0 | 0 | 0 | 0 | 0 | 0 | 0 | 0 | 0 | 0 | 0 | 0 | 0 | 0 | 0 | 0 | 0 | 0 | 0 | 0 | 0 | 0 | 0 | 0 | 0 | 0 | 0 | 0 | 0 | 0 | 0 | 0 | 0 | 0 | 0 | 0 | 0 | 0 | 0 | 0 | 0 | 0 | 0 | 0 | 0 | 0 | 0 | 0 | 0 | 0 | 0 | 0 | 0 | 0 | 0 | 0 | 0 | 0 | 0 | 0 | 0 | 0 | 0 | 0 | 0 | 0 | 0 | 0 | 0
★ Economia mensal (R$) | 290169.168 | 2418.0764 | 1607.5777 | 1197.5852 | 2275.7822 | 6695.9268 | 5033.7451 | 3744.5363 | 4513.6192 | 0 | 830.1654 | 1278.103 | 1050.4322 | 789.4438 | 1607.5777 | 1197.5852 | 2275.7822 | 6695.9268 | 5033.7451 | 3744.5363 | 4513.6192 | 0 | 830.1654 | 1278.103 | 1050.4322 | 789.4438 | 1607.5777 | 1197.5852 | 2275.7822 | 6695.9268 | 5033.7451 | 3744.5363 | 4513.6192 | 0 | 830.1654 | 1278.103 | 1050.4322 | 789.4438 | 1607.5777 | 1197.5852 | 2275.7822 | 6695.9268 | 5033.7451 | 3744.5363 | 4513.6192 | 0 | 830.1654 | 1278.103 | 1050.4322 | 789.4438 | 1607.5777 | 1197.5852 | 2275.7822 | 6695.9268 | 5033.7451 | 3744.5363 | 4513.6192 | 0 | 830.1654 | 1278.103 | 1050.4322 | 789.4438 | 1607.5777 | 1197.5852 | 2275.7822 | 6695.9268 | 5033.7451 | 3744.5363 | 4513.6192 | 0 | 830.1654 | 1278.103 | 1050.4322 | 789.4438 | 1607.5777 | 1197.5852 | 2275.7822 | 6695.9268 | 5033.7451 | 3744.5363 | 4513.6192 | 0 | 830.1654 | 1278.103 | 1050.4322 | 789.4438 | 1607.5777 | 1197.5852 | 2275.7822 | 6695.9268 | 5033.7451 | 3744.5363 | 4513.6192 | 0 | 830.1654 | 1278.103 | 1050.4322 | 789.4438 | 1607.5777 | 1197.5852 | 2275.7822 | 6695.9268 | 5033.7451 | 3744.5363 | 4513.6192 | 0 | 830.1654 | 1278.103 | 1050.4322 | 789.4438 | 1607.5777 | 1197.5852 | 2275.7822 | 6695.9268 | 5033.7451 | 3744.5363 | 4513.6192 | 0 | 830.1654 | 1278.103 | 1050.4322 | 789.4438
Posto Carreteiro (B3)
Consumo FP (kWh) | 1138120 | 9484.3333 | 8000 | 7600 | 8880 | 8800 | 9480 | 8920 | 9160 | 12054 | 11931 | 10250 | 9635 | 9102 | 8000 | 7600 | 8880 | 8800 | 9480 | 8920 | 9160 | 12054 | 11931 | 10250 | 9635 | 9102 | 8000 | 7600 | 8880 | 8800 | 9480 | 8920 | 9160 | 12054 | 11931 | 10250 | 9635 | 9102 | 8000 | 7600 | 8880 | 8800 | 9480 | 8920 | 9160 | 12054 | 11931 | 10250 | 9635 | 9102 | 8000 | 7600 | 8880 | 8800 | 9480 | 8920 | 9160 | 12054 | 11931 | 10250 | 9635 | 9102 | 8000 | 7600 | 8880 | 8800 | 9480 | 8920 | 9160 | 12054 | 11931 | 10250 | 9635 | 9102 | 8000 | 7600 | 8880 | 8800 | 9480 | 8920 | 9160 | 12054 | 11931 | 10250 | 9635 | 9102 | 8000 | 7600 | 8880 | 8800 | 9480 | 8920 | 9160 | 12054 | 11931 | 10250 | 9635 | 9102 | 8000 | 7600 | 8880 | 8800 | 9480 | 8920 | 9160 | 12054 | 11931 | 10250 | 9635 | 9102 | 8000 | 7600 | 8880 | 8800 | 9480 | 8920 | 9160 | 12054 | 11931 | 10250 | 9635 | 9102
HCS03 créditos recebidos (kWh) | 1279603.7656 | 10663.3647 | 9919.2 | 10440.8 | 12533.6 | 11760.8 | 12086.4 | 11686.4 | 11096.8 | 11393.944 | 10152.98 | 11645.48 | 11620.008 | 10874.952 | 13570.7055 | 14284.3195 | 17147.5315 | 16090.2445 | 16535.706 | 15988.456 | 15181.8095 | 15666.673 | 13960.3475 | 16012.535 | 15977.511 | 14953.059 | 9206.49 | 9690.6122 | 11633.0413 | 10915.7681 | 11217.9733 | 10846.7139 | 10299.4776 | 10628.4134 | 9470.8267 | 10863.0493 | 10839.2887 | 10144.2912 | 6595.5294 | 6942.3546 | 8333.9108 | 7820.0563 | 8036.5561 | 7770.5858 | 7378.5457 | 7614.1954 | 6784.9002 | 7782.2885 | 7765.2664 | 7267.3702 | 9797.7683 | 10312.9828 | 12380.1626 | 11616.8232 | 11938.4372 | 11543.3341 | 10960.952 | 11311.0134 | 10079.0817 | 11560.7186 | 11535.432 | 10795.7989 | 8483.703 | 8929.8175 | 10719.7495 | 10058.7884 | 10337.2679 | 9995.1555 | 9490.8818 | 9793.9934 | 8727.287 | 10010.2084 | 9988.3132 | 9347.8788 | 8340.3389 | 8778.9147 | 10538.5991 | 9888.8073 | 10162.5809 | 9826.2498 | 9330.4977 | 9628.4871 | 8579.8067 | 9841.0483 | 9819.5231 | 9189.9113 | 8184.3095 | 8614.6805 | 10341.445 | 9703.8095 | 9972.4613 | 9642.4222 | 9155.9446 | 9448.3592 | 8419.2973 | 9656.9439 | 9635.8214 | 9017.9882 | 9052.8411 | 9528.8837 | 11438.8952 | 10733.5928 | 11030.7544 | 10665.691 | 10127.5876 | 10451.0338 | 9312.7662 | 10681.7538 | 10658.3898 | 9974.9912 | 10548.3466 | 11103.0302 | 13328.5706 | 12506.7541 | 12853.006 | 12427.6351 | 11800.6385 | 12177.517 | 10851.2107 | 12446.3514 | 12419.1277 | 11622.8334
Banco início mês COM Helexia (kWh) | 87105.203 | — | 0 | 1919.2 | 4760 | 8413.6 | 11374.4 | 13980.8 | 16747.2 | 18684 | 18023.944 | 16245.924 | 17641.404 | 19626.412 | 21399.364 | 26970.0695 | 33654.389 | 41921.9205 | 49212.165 | 56267.871 | 63336.327 | 69358.1365 | 72970.8095 | 75000.157 | 80762.692 | 87105.203 | 92956.262 | 94162.752 | 96253.3642 | 99006.4054 | 101122.1736 | 102860.1469 | 104786.8608 | 105926.3383 | 104500.7517 | 102040.5784 | 102653.6277 | 103857.9164 | 104900.2076 | 103495.737 | 102838.0916 | 102292.0023 | 101312.0586 | 99868.6147 | 98719.2005 | 96937.7463 | 92497.9416 | 87351.8418 | 84884.1304 | 83014.3968 | 81179.767 | 82977.5353 | 85690.5181 | 89190.6806 | 92007.5039 | 94465.9411 | 97089.2751 | 98890.2271 | 98147.2405 | 96295.3222 | 97606.0408 | 99506.4728 | 101200.2717 | 101683.9746 | 103013.7921 | 104853.5417 | 106112.33 | 106969.5979 | 108044.7534 | 108375.6352 | 106115.6286 | 102911.9156 | 102672.124 | 103025.4372 | 103271.3161 | 103611.655 | 104790.5697 | 106449.1687 | 107537.9761 | 108220.5569 | 109126.8067 | 109297.3044 | 106871.7915 | 103520.5981 | 103111.6465 | 103296.1696 | 103384.0809 | 103568.3904 | 104583.0708 | 106044.5158 | 106948.3253 | 107440.7866 | 108163.2088 | 108159.1534 | 105553.5126 | 102041.8099 | 101448.7538 | 101449.5753 | 101365.5635 | 102418.4046 | 104347.2883 | 106906.1836 | 108839.7764 | 110390.5308 | 112136.2218 | 113103.8094 | 111500.8432 | 108882.6094 | 109314.3632 | 110337.753 | 111210.7441 | 113759.0908 | 117262.121 | 121710.6916 | 125417.4457 | 128790.4517 | 132298.0868 | 134938.7253 | 135062.2423 | 133982.453 | 136178.8045 | 138962.9322
Bank draw COM Helexia (kWh) | 56627.8066 | 471.8984 | 0 | 0 | 0 | 0 | 0 | 0 | 0 | 660.056 | 1778.02 | 0 | 0 | 0 | 0 | 0 | 0 | 0 | 0 | 0 | 0 | 0 | 0 | 0 | 0 | 0 | 0 | 0 | 0 | 0 | 0 | 0 | 0 | 1425.5866 | 2460.1733 | 0 | 0 | 0 | 1404.4706 | 657.6454 | 546.0892 | 979.9437 | 1443.4439 | 1149.4142 | 1781.4543 | 4439.8046 | 5146.0998 | 2467.7115 | 1869.7336 | 1834.6298 | 0 | 0 | 0 | 0 | 0 | 0 | 0 | 742.9866 | 1851.9183 | 0 | 0 | 0 | 0 | 0 | 0 | 0 | 0 | 0 | 0 | 2260.0066 | 3203.713 | 239.7916 | 0 | 0 | 0 | 0 | 0 | 0 | 0 | 0 | 0 | 2425.5129 | 3351.1933 | 408.9517 | 0 | 0 | 0 | 0 | 0 | 0 | 0 | 0 | 4.0554 | 2605.6408 | 3511.7027 | 593.0561 | 0 | 84.0118 | 0 | 0 | 0 | 0 | 0 | 0 | 0 | 1602.9662 | 2618.2338 | 0 | 0 | 0 | 0 | 0 | 0 | 0 | 0 | 0 | 0 | 0 | 1079.7893 | 0 | 0 | 0
★ Banco fim mês COM Helexia (kWh) | 92956.262 | — | 1919.2 | 4760 | 8413.6 | 11374.4 | 13980.8 | 16747.2 | 18684 | 18023.944 | 16245.924 | 17641.404 | 19626.412 | 21399.364 | 26970.0695 | 33654.389 | 41921.9205 | 49212.165 | 56267.871 | 63336.327 | 69358.1365 | 72970.8095 | 75000.157 | 80762.692 | 87105.203 | 92956.262 | 94162.752 | 96253.3642 | 99006.4054 | 101122.1736 | 102860.1469 | 104786.8608 | 105926.3383 | 104500.7517 | 102040.5784 | 102653.6277 | 103857.9164 | 104900.2076 | 103495.737 | 102838.0916 | 102292.0023 | 101312.0586 | 99868.6147 | 98719.2005 | 96937.7463 | 92497.9416 | 87351.8418 | 84884.1304 | 83014.3968 | 81179.767 | 82977.5353 | 85690.5181 | 89190.6806 | 92007.5039 | 94465.9411 | 97089.2751 | 98890.2271 | 98147.2405 | 96295.3222 | 97606.0408 | 99506.4728 | 101200.2717 | 101683.9746 | 103013.7921 | 104853.5417 | 106112.33 | 106969.5979 | 108044.7534 | 108375.6352 | 106115.6286 | 102911.9156 | 102672.124 | 103025.4372 | 103271.3161 | 103611.655 | 104790.5697 | 106449.1687 | 107537.9761 | 108220.5569 | 109126.8067 | 109297.3044 | 106871.7915 | 103520.5981 | 103111.6465 | 103296.1696 | 103384.0809 | 103568.3904 | 104583.0708 | 106044.5158 | 106948.3253 | 107440.7866 | 108163.2088 | 108159.1534 | 105553.5126 | 102041.8099 | 101448.7538 | 101449.5753 | 101365.5635 | 102418.4046 | 104347.2883 | 106906.1836 | 108839.7764 | 110390.5308 | 112136.2218 | 113103.8094 | 111500.8432 | 108882.6094 | 109314.3632 | 110337.753 | 111210.7441 | 113759.0908 | 117262.121 | 121710.6916 | 125417.4457 | 128790.4517 | 132298.0868 | 134938.7253 | 135062.2423 | 133982.453 | 136178.8045 | 138962.9322 | 141483.7656
Banco início mês SEM Helexia (kWh) | 0 | — | 0 | 0 | 0 | 0 | 0 | 0 | 0 | 0 | 0 | 0 | 0 | 0 | 0 | 0 | 0 | 0 | 0 | 0 | 0 | 0 | 0 | 0 | 0 | 0 | 0 | 0 | 0 | 0 | 0 | 0 | 0 | 0 | 0 | 0 | 0 | 0 | 0 | 0 | 0 | 0 | 0 | 0 | 0 | 0 | 0 | 0 | 0 | 0 | 0 | 0 | 0 | 0 | 0 | 0 | 0 | 0 | 0 | 0 | 0 | 0 | 0 | 0 | 0 | 0 | 0 | 0 | 0 | 0 | 0 | 0 | 0 | 0 | 0 | 0 | 0 | 0 | 0 | 0 | 0 | 0 | 0 | 0 | 0 | 0 | 0 | 0 | 0 | 0 | 0 | 0 | 0 | 0 | 0 | 0 | 0 | 0 | 0 | 0 | 0 | 0 | 0 | 0 | 0 | 0 | 0 | 0 | 0 | 0 | 0 | 0 | 0 | 0 | 0 | 0 | 0 | 0 | 0 | 0 | 0 | 0
Bank draw SEM Helexia (kWh) | 0 | 0 | 0 | 0 | 0 | 0 | 0 | 0 | 0 | 0 | 0 | 0 | 0 | 0 | 0 | 0 | 0 | 0 | 0 | 0 | 0 | 0 | 0 | 0 | 0 | 0 | 0 | 0 | 0 | 0 | 0 | 0 | 0 | 0 | 0 | 0 | 0 | 0 | 0 | 0 | 0 | 0 | 0 | 0 | 0 | 0 | 0 | 0 | 0 | 0 | 0 | 0 | 0 | 0 | 0 | 0 | 0 | 0 | 0 | 0 | 0 | 0 | 0 | 0 | 0 | 0 | 0 | 0 | 0 | 0 | 0 | 0 | 0 | 0 | 0 | 0 | 0 | 0 | 0 | 0 | 0 | 0 | 0 | 0 | 0 | 0 | 0 | 0 | 0 | 0 | 0 | 0 | 0 | 0 | 0 | 0 | 0 | 0 | 0 | 0 | 0 | 0 | 0 | 0 | 0 | 0 | 0 | 0 | 0 | 0 | 0 | 0 | 0 | 0 | 0 | 0 | 0 | 0 | 0 | 0 | 0 | 0
Banco fim mês SEM Helexia (kWh) | 0 | — | 0 | 0 | 0 | 0 | 0 | 0 | 0 | 0 | 0 | 0 | 0 | 0 | 0 | 0 | 0 | 0 | 0 | 0 | 0 | 0 | 0 | 0 | 0 | 0 | 0 | 0 | 0 | 0 | 0 | 0 | 0 | 0 | 0 | 0 | 0 | 0 | 0 | 0 | 0 | 0 | 0 | 0 | 0 | 0 | 0 | 0 | 0 | 0 | 0 | 0 | 0 | 0 | 0 | 0 | 0 | 0 | 0 | 0 | 0 | 0 | 0 | 0 | 0 | 0 | 0 | 0 | 0 | 0 | 0 | 0 | 0 | 0 | 0 | 0 | 0 | 0 | 0 | 0 | 0 | 0 | 0 | 0 | 0 | 0 | 0 | 0 | 0 | 0 | 0 | 0 | 0 | 0 | 0 | 0 | 0 | 0 | 0 | 0 | 0 | 0 | 0 | 0 | 0 | 0 | 0 | 0 | 0 | 0 | 0 | 0 | 0 | 0 | 0 | 0 | 0 | 0 | 0 | 0 | 0 | 0
Custo SEM Helexia (R$) — só gen própria, sem HCS03/BAT/banco | 1053319.7252 | 8777.6644 | 7403.9274 | 7033.731 | 8218.3594 | 8144.3201 | 8773.6539 | 8255.379 | 8477.4968 | 11155.8675 | 11042.0322 | 9486.2819 | 8917.105 | 8423.8183 | 7403.9274 | 7033.731 | 8218.3594 | 8144.3201 | 8773.6539 | 8255.379 | 8477.4968 | 11155.8675 | 11042.0322 | 9486.2819 | 8917.105 | 8423.8183 | 7403.9274 | 7033.731 | 8218.3594 | 8144.3201 | 8773.6539 | 8255.379 | 8477.4968 | 11155.8675 | 11042.0322 | 9486.2819 | 8917.105 | 8423.8183 | 7403.9274 | 7033.731 | 8218.3594 | 8144.3201 | 8773.6539 | 8255.379 | 8477.4968 | 11155.8675 | 11042.0322 | 9486.2819 | 8917.105 | 8423.8183 | 7403.9274 | 7033.731 | 8218.3594 | 8144.3201 | 8773.6539 | 8255.379 | 8477.4968 | 11155.8675 | 11042.0322 | 9486.2819 | 8917.105 | 8423.8183 | 7403.9274 | 7033.731 | 8218.3594 | 8144.3201 | 8773.6539 | 8255.379 | 8477.4968 | 11155.8675 | 11042.0322 | 9486.2819 | 8917.105 | 8423.8183 | 7403.9274 | 7033.731 | 8218.3594 | 8144.3201 | 8773.6539 | 8255.379 | 8477.4968 | 11155.8675 | 11042.0322 | 9486.2819 | 8917.105 | 8423.8183 | 7403.9274 | 7033.731 | 8218.3594 | 8144.3201 | 8773.6539 | 8255.379 | 8477.4968 | 11155.8675 | 11042.0322 | 9486.2819 | 8917.105 | 8423.8183 | 7403.9274 | 7033.731 | 8218.3594 | 8144.3201 | 8773.6539 | 8255.379 | 8477.4968 | 11155.8675 | 11042.0322 | 9486.2819 | 8917.105 | 8423.8183 | 7403.9274 | 7033.731 | 8218.3594 | 8144.3201 | 8773.6539 | 8255.379 | 8477.4968 | 11155.8675 | 11042.0322 | 9486.2819 | 8917.105 | 8423.8183
Custo COM Helexia — rede remanescente (R$) | 0 | 0 | 0 | 0 | 0 | 0 | 0 | 0 | 0 | 0 | 0 | 0 | 0 | 0 | 0 | 0 | 0 | 0 | 0 | 0 | 0 | 0 | 0 | 0 | 0 | 0 | 0 | 0 | 0 | 0 | 0 | 0 | 0 | 0 | 0 | 0 | 0 | 0 | 0 | 0 | 0 | 0 | 0 | 0 | 0 | 0 | 0 | 0 | 0 | 0 | 0 | 0 | 0 | 0 | 0 | 0 | 0 | 0 | 0 | 0 | 0 | 0 | 0 | 0 | 0 | 0 | 0 | 0 | 0 | 0 | 0 | 0 | 0 | 0 | 0 | 0 | 0 | 0 | 0 | 0 | 0 | 0 | 0 | 0 | 0 | 0 | 0 | 0 | 0 | 0 | 0 | 0 | 0 | 0 | 0 | 0 | 0 | 0 | 0 | 0 | 0 | 0 | 0 | 0 | 0 | 0 | 0 | 0 | 0 | 0 | 0 | 0 | 0 | 0 | 0 | 0 | 0 | 0 | 0 | 0 | 0 | 0
★ Economia mensal (R$) | 1053319.7252 | 8777.6644 | 7403.9274 | 7033.731 | 8218.3594 | 8144.3201 | 8773.6539 | 8255.379 | 8477.4968 | 11155.8675 | 11042.0322 | 9486.2819 | 8917.105 | 8423.8183 | 7403.9274 | 7033.731 | 8218.3594 | 8144.3201 | 8773.6539 | 8255.379 | 8477.4968 | 11155.8675 | 11042.0322 | 9486.2819 | 8917.105 | 8423.8183 | 7403.9274 | 7033.731 | 8218.3594 | 8144.3201 | 8773.6539 | 8255.379 | 8477.4968 | 11155.8675 | 11042.0322 | 9486.2819 | 8917.105 | 8423.8183 | 7403.9274 | 7033.731 | 8218.3594 | 8144.3201 | 8773.6539 | 8255.379 | 8477.4968 | 11155.8675 | 11042.0322 | 9486.2819 | 8917.105 | 8423.8183 | 7403.9274 | 7033.731 | 8218.3594 | 8144.3201 | 8773.6539 | 8255.379 | 8477.4968 | 11155.8675 | 11042.0322 | 9486.2819 | 8917.105 | 8423.8183 | 7403.9274 | 7033.731 | 8218.3594 | 8144.3201 | 8773.6539 | 8255.379 | 8477.4968 | 11155.8675 | 11042.0322 | 9486.2819 | 8917.105 | 8423.8183 | 7403.9274 | 7033.731 | 8218.3594 | 8144.3201 | 8773.6539 | 8255.379 | 8477.4968 | 11155.8675 | 11042.0322 | 9486.2819 | 8917.105 | 8423.8183 | 7403.9274 | 7033.731 | 8218.3594 | 8144.3201 | 8773.6539 | 8255.379 | 8477.4968 | 11155.8675 | 11042.0322 | 9486.2819 | 8917.105 | 8423.8183 | 7403.9274 | 7033.731 | 8218.3594 | 8144.3201 | 8773.6539 | 8255.379 | 8477.4968 | 11155.8675 | 11042.0322 | 9486.2819 | 8917.105 | 8423.8183 | 7403.9274 | 7033.731 | 8218.3594 | 8144.3201 | 8773.6539 | 8255.379 | 8477.4968 | 11155.8675 | 11042.0322 | 9486.2819 | 8917.105 | 8423.8183
Refeitório Deodápolis (B1)
Consumo FP (kWh) | 18960 | 158 | 158 | 156 | 155 | 153 | 151 | 150 | 148 | 167 | 166 | 165 | 164 | 163 | 158 | 156 | 155 | 153 | 151 | 150 | 148 | 167 | 166 | 165 | 164 | 163 | 158 | 156 | 155 | 153 | 151 | 150 | 148 | 167 | 166 | 165 | 164 | 163 | 158 | 156 | 155 | 153 | 151 | 150 | 148 | 167 | 166 | 165 | 164 | 163 | 158 | 156 | 155 | 153 | 151 | 150 | 148 | 167 | 166 | 165 | 164 | 163 | 158 | 156 | 155 | 153 | 151 | 150 | 148 | 167 | 166 | 165 | 164 | 163 | 158 | 156 | 155 | 153 | 151 | 150 | 148 | 167 | 166 | 165 | 164 | 163 | 158 | 156 | 155 | 153 | 151 | 150 | 148 | 167 | 166 | 165 | 164 | 163 | 158 | 156 | 155 | 153 | 151 | 150 | 148 | 167 | 166 | 165 | 164 | 163 | 158 | 156 | 155 | 153 | 151 | 150 | 148 | 167 | 166 | 165 | 164 | 163
HCS03 créditos recebidos (kWh) | 21794.9914 | 181.6249 | 227.2737 | 239.2248 | 287.1761 | 269.4693 | 276.9296 | 267.7646 | 254.2554 | 261.0637 | 232.6302 | 266.8271 | 266.2434 | 249.1723 | 206.2747 | 217.1217 | 260.6425 | 244.5717 | 251.3427 | 243.0245 | 230.7635 | 238.1334 | 212.1973 | 243.3905 | 242.8582 | 227.2865 | 174.5551 | 183.734 | 220.5625 | 206.963 | 212.6928 | 205.6537 | 195.2781 | 201.5147 | 179.5669 | 205.9634 | 205.5129 | 192.3358 | 149.8651 | 157.7457 | 189.365 | 177.6891 | 182.6084 | 176.565 | 167.657 | 173.0114 | 154.168 | 176.8309 | 176.4441 | 165.1308 | 163.2131 | 171.7956 | 206.2311 | 193.5153 | 198.8728 | 192.2911 | 182.5896 | 188.421 | 167.8993 | 192.5807 | 192.1594 | 179.8385 | 141.3568 | 148.79 | 178.6141 | 167.6011 | 172.2411 | 166.5408 | 158.1385 | 163.189 | 145.4154 | 166.7916 | 166.4268 | 155.7558 | 138.9655 | 146.273 | 175.5926 | 164.7659 | 169.3275 | 163.7236 | 155.4634 | 160.4285 | 142.9555 | 163.9702 | 163.6115 | 153.121 | 136.3553 | 143.5255 | 172.2944 | 161.671 | 166.1469 | 160.6483 | 152.5433 | 157.4151 | 140.2703 | 160.8902 | 160.5383 | 150.2448 | 131.6235 | 138.545 | 166.3155 | 156.0608 | 160.3814 | 155.0735 | 147.2498 | 151.9525 | 135.4027 | 155.3071 | 154.9674 | 145.0311 | 126.5802 | 133.2364 | 159.9428 | 150.081 | 154.2361 | 149.1316 | 141.6077 | 146.1302 | 130.2145 | 149.3562 | 149.0295 | 139.474
Banco início COM (kWh) | 2059.3511 | — | 0 | 69.2737 | 152.4985 | 284.6746 | 401.1439 | 527.0736 | 644.8382 | 751.0937 | 845.1574 | 911.7875 | 1013.6146 | 1115.858 | 1202.0304 | 1250.3051 | 1311.4268 | 1417.0692 | 1508.641 | 1608.9837 | 1702.0082 | 1784.7717 | 1855.9051 | 1902.1024 | 1980.493 | 2059.3511 | 2123.6376 | 2140.1927 | 2167.9267 | 2233.4891 | 2287.4521 | 2349.1449 | 2404.7986 | 2452.0767 | 2486.5914 | 2500.1583 | 2541.1217 | 2582.6346 | 2611.9704 | 2603.8354 | 2605.5812 | 2639.9461 | 2664.6352 | 2696.2436 | 2722.8086 | 2742.4655 | 2748.477 | 2736.645 | 2748.4759 | 2760.92 | 2763.0508 | 2768.2639 | 2784.0595 | 2835.2906 | 2875.8059 | 2923.6786 | 2965.9697 | 3000.5593 | 3021.9804 | 3023.8796 | 3051.4603 | 3079.6197 | 3096.4582 | 3079.8149 | 3072.6049 | 3096.219 | 3110.8201 | 3132.0613 | 3148.6021 | 3158.7406 | 3154.9296 | 3134.345 | 3136.1366 | 3138.5634 | 3131.3192 | 3112.2848 | 3102.5578 | 3123.1504 | 3134.9163 | 3153.2438 | 3166.9674 | 3174.4308 | 3167.8593 | 3144.8148 | 3143.785 | 3143.3965 | 3133.5175 | 3111.8728 | 3099.3983 | 3116.6926 | 3125.3637 | 3140.5106 | 3151.1588 | 3155.7021 | 3146.1172 | 3120.3875 | 3116.2777 | 3112.816 | 3100.0608 | 3073.6844 | 3056.2293 | 3067.5448 | 3070.6056 | 3079.987 | 3085.0605 | 3084.3103 | 3069.2629 | 3038.6656 | 3028.9727 | 3019.94 | 3001.9712 | 2970.5513 | 2947.7877 | 2952.7305 | 2949.8116 | 2953.0476 | 2952.1793 | 2945.7869 | 2924.9171 | 2889.1317 | 2873.4879 | 2858.5174
Bank draw COM (kWh) | 536.9748 | 4.4748 | 0 | 0 | 0 | 0 | 0 | 0 | 0 | 0 | 0 | 0 | 0 | 0 | 0 | 0 | 0 | 0 | 0 | 0 | 0 | 0 | 0 | 0 | 0 | 0 | 0 | 0 | 0 | 0 | 0 | 0 | 0 | 0 | 0 | 0 | 0 | 0 | 8.1349 | 0 | 0 | 0 | 0 | 0 | 0 | 0 | 11.832 | 0 | 0 | 0 | 0 | 0 | 0 | 0 | 0 | 0 | 0 | 0 | 0 | 0 | 0 | 0 | 16.6432 | 7.21 | 0 | 0 | 0 | 0 | 0 | 3.811 | 20.5846 | 0 | 0 | 7.2442 | 19.0345 | 9.727 | 0 | 0 | 0 | 0 | 0 | 6.5715 | 23.0445 | 1.0298 | 0.3885 | 9.879 | 21.6447 | 12.4745 | 0 | 0 | 0 | 0 | 0 | 9.5849 | 25.7297 | 4.1098 | 3.4617 | 12.7552 | 26.3765 | 17.455 | 0 | 0 | 0 | 0 | 0.75021 | 15.0475 | 30.5973 | 9.6929 | 9.0326 | 17.9689 | 31.4198 | 22.7636 | 0 | 2.919 | 0 | 0.86838 | 6.3923 | 20.8698 | 35.7855 | 15.6438 | 14.9705 | 23.526
★ Banco fim COM (kWh) | 2123.6376 | — | 69.2737 | 152.4985 | 284.6746 | 401.1439 | 527.0736 | 644.8382 | 751.0937 | 845.1574 | 911.7875 | 1013.6146 | 1115.858 | 1202.0304 | 1250.3051 | 1311.4268 | 1417.0692 | 1508.641 | 1608.9837 | 1702.0082 | 1784.7717 | 1855.9051 | 1902.1024 | 1980.493 | 2059.3511 | 2123.6376 | 2140.1927 | 2167.9267 | 2233.4891 | 2287.4521 | 2349.1449 | 2404.7986 | 2452.0767 | 2486.5914 | 2500.1583 | 2541.1217 | 2582.6346 | 2611.9704 | 2603.8354 | 2605.5812 | 2639.9461 | 2664.6352 | 2696.2436 | 2722.8086 | 2742.4655 | 2748.477 | 2736.645 | 2748.4759 | 2760.92 | 2763.0508 | 2768.2639 | 2784.0595 | 2835.2906 | 2875.8059 | 2923.6786 | 2965.9697 | 3000.5593 | 3021.9804 | 3023.8796 | 3051.4603 | 3079.6197 | 3096.4582 | 3079.8149 | 3072.6049 | 3096.219 | 3110.8201 | 3132.0613 | 3148.6021 | 3158.7406 | 3154.9296 | 3134.345 | 3136.1366 | 3138.5634 | 3131.3192 | 3112.2848 | 3102.5578 | 3123.1504 | 3134.9163 | 3153.2438 | 3166.9674 | 3174.4308 | 3167.8593 | 3144.8148 | 3143.785 | 3143.3965 | 3133.5175 | 3111.8728 | 3099.3983 | 3116.6926 | 3125.3637 | 3140.5106 | 3151.1588 | 3155.7021 | 3146.1172 | 3120.3875 | 3116.2777 | 3112.816 | 3100.0608 | 3073.6844 | 3056.2293 | 3067.5448 | 3070.6056 | 3079.987 | 3085.0605 | 3084.3103 | 3069.2629 | 3038.6656 | 3028.9727 | 3019.94 | 3001.9712 | 2970.5513 | 2947.7877 | 2952.7305 | 2949.8116 | 2953.0476 | 2952.1793 | 2945.7869 | 2924.9171 | 2889.1317 | 2873.4879 | 2858.5174 | 2834.9914
Banco início SEM (kWh) = 0 | 0 | — | 0 | 0 | 0 | 0 | 0 | 0 | 0 | 0 | 0 | 0 | 0 | 0 | 0 | 0 | 0 | 0 | 0 | 0 | 0 | 0 | 0 | 0 | 0 | 0 | 0 | 0 | 0 | 0 | 0 | 0 | 0 | 0 | 0 | 0 | 0 | 0 | 0 | 0 | 0 | 0 | 0 | 0 | 0 | 0 | 0 | 0 | 0 | 0 | 0 | 0 | 0 | 0 | 0 | 0 | 0 | 0 | 0 | 0 | 0 | 0 | 0 | 0 | 0 | 0 | 0 | 0 | 0 | 0 | 0 | 0 | 0 | 0 | 0 | 0 | 0 | 0 | 0 | 0 | 0 | 0 | 0 | 0 | 0 | 0 | 0 | 0 | 0 | 0 | 0 | 0 | 0 | 0 | 0 | 0 | 0 | 0 | 0 | 0 | 0 | 0 | 0 | 0 | 0 | 0 | 0 | 0 | 0 | 0 | 0 | 0 | 0 | 0 | 0 | 0 | 0 | 0 | 0 | 0 | 0 | 0
Bank draw SEM (kWh) = 0 | 0 | 0 | 0 | 0 | 0 | 0 | 0 | 0 | 0 | 0 | 0 | 0 | 0 | 0 | 0 | 0 | 0 | 0 | 0 | 0 | 0 | 0 | 0 | 0 | 0 | 0 | 0 | 0 | 0 | 0 | 0 | 0 | 0 | 0 | 0 | 0 | 0 | 0 | 0 | 0 | 0 | 0 | 0 | 0 | 0 | 0 | 0 | 0 | 0 | 0 | 0 | 0 | 0 | 0 | 0 | 0 | 0 | 0 | 0 | 0 | 0 | 0 | 0 | 0 | 0 | 0 | 0 | 0 | 0 | 0 | 0 | 0 | 0 | 0 | 0 | 0 | 0 | 0 | 0 | 0 | 0 | 0 | 0 | 0 | 0 | 0 | 0 | 0 | 0 | 0 | 0 | 0 | 0 | 0 | 0 | 0 | 0 | 0 | 0 | 0 | 0 | 0 | 0 | 0 | 0 | 0 | 0 | 0 | 0 | 0 | 0 | 0 | 0 | 0 | 0 | 0 | 0 | 0 | 0 | 0 | 0 | 0
Banco fim SEM (kWh) = 0 | 0 | — | 0 | 0 | 0 | 0 | 0 | 0 | 0 | 0 | 0 | 0 | 0 | 0 | 0 | 0 | 0 | 0 | 0 | 0 | 0 | 0 | 0 | 0 | 0 | 0 | 0 | 0 | 0 | 0 | 0 | 0 | 0 | 0 | 0 | 0 | 0 | 0 | 0 | 0 | 0 | 0 | 0 | 0 | 0 | 0 | 0 | 0 | 0 | 0 | 0 | 0 | 0 | 0 | 0 | 0 | 0 | 0 | 0 | 0 | 0 | 0 | 0 | 0 | 0 | 0 | 0 | 0 | 0 | 0 | 0 | 0 | 0 | 0 | 0 | 0 | 0 | 0 | 0 | 0 | 0 | 0 | 0 | 0 | 0 | 0 | 0 | 0 | 0 | 0 | 0 | 0 | 0 | 0 | 0 | 0 | 0 | 0 | 0 | 0 | 0 | 0 | 0 | 0 | 0 | 0 | 0 | 0 | 0 | 0 | 0 | 0 | 0 | 0 | 0 | 0 | 0 | 0 | 0 | 0 | 0 | 0
Custo SEM Helexia (R$) — só gen própria, sem HCS03/BAT/banco | 17547.3078 | 146.2276 | 146.2276 | 144.3766 | 143.4511 | 141.6001 | 139.7491 | 138.8236 | 136.9727 | 154.557 | 153.6315 | 152.706 | 151.7805 | 150.855 | 146.2276 | 144.3766 | 143.4511 | 141.6001 | 139.7491 | 138.8236 | 136.9727 | 154.557 | 153.6315 | 152.706 | 151.7805 | 150.855 | 146.2276 | 144.3766 | 143.4511 | 141.6001 | 139.7491 | 138.8236 | 136.9727 | 154.557 | 153.6315 | 152.706 | 151.7805 | 150.855 | 146.2276 | 144.3766 | 143.4511 | 141.6001 | 139.7491 | 138.8236 | 136.9727 | 154.557 | 153.6315 | 152.706 | 151.7805 | 150.855 | 146.2276 | 144.3766 | 143.4511 | 141.6001 | 139.7491 | 138.8236 | 136.9727 | 154.557 | 153.6315 | 152.706 | 151.7805 | 150.855 | 146.2276 | 144.3766 | 143.4511 | 141.6001 | 139.7491 | 138.8236 | 136.9727 | 154.557 | 153.6315 | 152.706 | 151.7805 | 150.855 | 146.2276 | 144.3766 | 143.4511 | 141.6001 | 139.7491 | 138.8236 | 136.9727 | 154.557 | 153.6315 | 152.706 | 151.7805 | 150.855 | 146.2276 | 144.3766 | 143.4511 | 141.6001 | 139.7491 | 138.8236 | 136.9727 | 154.557 | 153.6315 | 152.706 | 151.7805 | 150.855 | 146.2276 | 144.3766 | 143.4511 | 141.6001 | 139.7491 | 138.8236 | 136.9727 | 154.557 | 153.6315 | 152.706 | 151.7805 | 150.855 | 146.2276 | 144.3766 | 143.4511 | 141.6001 | 139.7491 | 138.8236 | 136.9727 | 154.557 | 153.6315 | 152.706 | 151.7805 | 150.855
Custo COM Helexia — rede remanescente (R$) | 0 | 0 | 0 | 0 | 0 | 0 | 0 | 0 | 0 | 0 | 0 | 0 | 0 | 0 | 0 | 0 | 0 | 0 | 0 | 0 | 0 | 0 | 0 | 0 | 0 | 0 | 0 | 0 | 0 | 0 | 0 | 0 | 0 | 0 | 0 | 0 | 0 | 0 | 0 | 0 | 0 | 0 | 0 | 0 | 0 | 0 | 0 | 0 | 0 | 0 | 0 | 0 | 0 | 0 | 0 | 0 | 0 | 0 | 0 | 0 | 0 | 0 | 0 | 0 | 0 | 0 | 0 | 0 | 0 | 0 | 0 | 0 | 0 | 0 | 0 | 0 | 0 | 0 | 0 | 0 | 0 | 0 | 0 | 0 | 0 | 0 | 0 | 0 | 0 | 0 | 0 | 0 | 0 | 0 | 0 | 0 | 0 | 0 | 0 | 0 | 0 | 0 | 0 | 0 | 0 | 0 | 0 | 0 | 0 | 0 | 0 | 0 | 0 | 0 | 0 | 0 | 0 | 0 | 0 | 0 | 0 | 0
★ Economia mensal (R$) | 17547.3078 | 146.2276 | 146.2276 | 144.3766 | 143.4511 | 141.6001 | 139.7491 | 138.8236 | 136.9727 | 154.557 | 153.6315 | 152.706 | 151.7805 | 150.855 | 146.2276 | 144.3766 | 143.4511 | 141.6001 | 139.7491 | 138.8236 | 136.9727 | 154.557 | 153.6315 | 152.706 | 151.7805 | 150.855 | 146.2276 | 144.3766 | 143.4511 | 141.6001 | 139.7491 | 138.8236 | 136.9727 | 154.557 | 153.6315 | 152.706 | 151.7805 | 150.855 | 146.2276 | 144.3766 | 143.4511 | 141.6001 | 139.7491 | 138.8236 | 136.9727 | 154.557 | 153.6315 | 152.706 | 151.7805 | 150.855 | 146.2276 | 144.3766 | 143.4511 | 141.6001 | 139.7491 | 138.8236 | 136.9727 | 154.557 | 153.6315 | 152.706 | 151.7805 | 150.855 | 146.2276 | 144.3766 | 143.4511 | 141.6001 | 139.7491 | 138.8236 | 136.9727 | 154.557 | 153.6315 | 152.706 | 151.7805 | 150.855 | 146.2276 | 144.3766 | 143.4511 | 141.6001 | 139.7491 | 138.8236 | 136.9727 | 154.557 | 153.6315 | 152.706 | 151.7805 | 150.855 | 146.2276 | 144.3766 | 143.4511 | 141.6001 | 139.7491 | 138.8236 | 136.9727 | 154.557 | 153.6315 | 152.706 | 151.7805 | 150.855 | 146.2276 | 144.3766 | 143.4511 | 141.6001 | 139.7491 | 138.8236 | 136.9727 | 154.557 | 153.6315 | 152.706 | 151.7805 | 150.855 | 146.2276 | 144.3766 | 143.4511 | 141.6001 | 139.7491 | 138.8236 | 136.9727 | 154.557 | 153.6315 | 152.706 | 151.7805 | 150.855
Subest. Fiação (B3)
Consumo FP (kWh) | 154570 | 1288.0833 | 1131 | 1337 | 1063 | 1101 | 1129 | 870 | 1422 | 1593 | 1592 | 1560 | 1241 | 1418 | 1131 | 1337 | 1063 | 1101 | 1129 | 870 | 1422 | 1593 | 1592 | 1560 | 1241 | 1418 | 1131 | 1337 | 1063 | 1101 | 1129 | 870 | 1422 | 1593 | 1592 | 1560 | 1241 | 1418 | 1131 | 1337 | 1063 | 1101 | 1129 | 870 | 1422 | 1593 | 1592 | 1560 | 1241 | 1418 | 1131 | 1337 | 1063 | 1101 | 1129 | 870 | 1422 | 1593 | 1592 | 1560 | 1241 | 1418 | 1131 | 1337 | 1063 | 1101 | 1129 | 870 | 1422 | 1593 | 1592 | 1560 | 1241 | 1418 | 1131 | 1337 | 1063 | 1101 | 1129 | 870 | 1422 | 1593 | 1592 | 1560 | 1241 | 1418 | 1131 | 1337 | 1063 | 1101 | 1129 | 870 | 1422 | 1593 | 1592 | 1560 | 1241 | 1418 | 1131 | 1337 | 1063 | 1101 | 1129 | 870 | 1422 | 1593 | 1592 | 1560 | 1241 | 1418 | 1131 | 1337 | 1063 | 1101 | 1129 | 870 | 1422 | 1593 | 1592 | 1560 | 1241 | 1418
HCS03 créditos recebidos (kWh) | 178496.6462 | 1487.4721 | 1853.1545 | 1950.6025 | 2341.5898 | 2197.2115 | 2258.0417 | 2183.3117 | 2073.1597 | 2128.6736 | 1896.8305 | 2175.6668 | 2170.908 | 2031.7129 | 493.4802 | 519.4298 | 623.5466 | 585.0998 | 601.2984 | 581.3984 | 552.0658 | 569.6972 | 507.649 | 582.274 | 581.0004 | 543.7476 | 1424.3054 | 1499.2023 | 1799.709 | 1688.7421 | 1735.4953 | 1678.059 | 1593.3978 | 1644.2864 | 1465.2 | 1680.5861 | 1676.9102 | 1569.3895 | 2442.7887 | 2571.2424 | 3086.6336 | 2896.3171 | 2976.5022 | 2877.9948 | 2732.7947 | 2820.0724 | 2512.926 | 2882.3291 | 2876.0246 | 2691.6186 | 729.1724 | 767.5159 | 921.3601 | 864.5507 | 888.4859 | 859.0814 | 815.7392 | 841.7916 | 750.1084 | 860.3752 | 858.4933 | 803.4481 | 1152.1362 | 1212.7211 | 1455.8043 | 1366.0419 | 1403.8611 | 1357.4002 | 1288.9169 | 1330.0812 | 1185.2163 | 1359.4445 | 1356.471 | 1269.4963 | 1132.6594 | 1192.2202 | 1431.194 | 1342.9491 | 1380.1289 | 1334.4535 | 1267.1279 | 1307.5963 | 1165.1803 | 1336.4632 | 1333.54 | 1248.0356 | 1111.5529 | 1170.0038 | 1404.5245 | 1317.924 | 1354.4109 | 1309.5866 | 1243.5156 | 1283.2299 | 1143.4678 | 1311.5589 | 1308.6901 | 1224.7791 | 1072.8808 | 1129.2981 | 1355.6596 | 1272.072 | 1307.2895 | 1264.0247 | 1200.2524 | 1238.585 | 1103.6853 | 1265.9284 | 1263.1594 | 1182.1677 | 1659.2905 | 1746.5441 | 2096.6291 | 1967.3546 | 2021.8212 | 1954.9089 | 1856.2802 | 1915.5645 | 1706.932 | 1957.853 | 1953.5706 | 1828.3109
Banco início COM (kWh) | 1961.8027 | — | 0 | 722.1545 | 1335.757 | 2614.3468 | 3710.5583 | 4839.6 | 6152.9116 | 6804.0713 | 7339.7449 | 7644.5754 | 8260.2422 | 9190.1502 | 9803.8631 | 9166.3433 | 8348.7731 | 7909.3197 | 7393.4195 | 6865.7179 | 6577.1163 | 5707.1821 | 4683.8793 | 3599.5283 | 2621.8023 | 1961.8027 | 1087.5503 | 1380.8557 | 1543.058 | 2279.767 | 2867.5091 | 3474.0044 | 4282.0633 | 4453.4612 | 4504.7476 | 4377.9476 | 4498.5337 | 4934.444 | 5085.8334 | 6397.6221 | 7631.8645 | 9655.4982 | 11450.8153 | 13298.3175 | 15306.3123 | 16617.107 | 17844.1794 | 18765.1054 | 20087.4345 | 21722.4591 | 22996.0777 | 22594.2501 | 22024.7659 | 21883.1261 | 21646.6767 | 21406.1627 | 21395.2441 | 20788.9833 | 20037.7749 | 19195.8833 | 18496.2586 | 18113.7519 | 17499.2001 | 17520.3362 | 17396.0574 | 17788.8616 | 18053.9036 | 18328.7646 | 18816.1649 | 18683.0818 | 18420.163 | 18013.3793 | 17812.8238 | 17928.2948 | 17779.7911 | 17781.4505 | 17636.6707 | 18004.8647 | 18246.8138 | 18497.9427 | 18962.3962 | 18807.5241 | 18522.1204 | 18095.3007 | 17871.7639 | 17964.3039 | 17794.3395 | 17774.8924 | 17607.8961 | 17949.4206 | 18166.3446 | 18391.7555 | 18831.3421 | 18652.8578 | 18343.0877 | 17894.5555 | 17646.1144 | 17713.8046 | 17520.5836 | 17462.4644 | 17254.7625 | 17547.4221 | 17718.4941 | 17896.7836 | 18290.8083 | 18069.0607 | 17714.6458 | 17226.3311 | 16932.2595 | 16954.4189 | 16718.5866 | 17246.8771 | 17656.4212 | 18690.0502 | 19556.4048 | 20449.226 | 21534.1349 | 21968.4151 | 22290.9796 | 22405.9116 | 22803.7646 | 23516.3353
Bank draw COM (kWh) | 20446.5849 | 170.3882 | 0 | 0 | 0 | 0 | 0 | 0 | 0 | 0 | 0 | 0 | 0 | 0 | 637.5198 | 817.5702 | 439.4534 | 515.9002 | 527.7016 | 288.6016 | 869.9342 | 1023.3028 | 1084.351 | 977.726 | 659.9996 | 874.2524 | 0 | 0 | 0 | 0 | 0 | 0 | 0 | 0 | 126.8 | 0 | 0 | 0 | 0 | 0 | 0 | 0 | 0 | 0 | 0 | 0 | 0 | 0 | 0 | 0 | 401.8276 | 569.4841 | 141.6399 | 236.4493 | 240.5141 | 10.9186 | 606.2608 | 751.2084 | 841.8916 | 699.6248 | 382.5067 | 614.5519 | 0 | 124.2789 | 0 | 0 | 0 | 0 | 133.0831 | 262.9188 | 406.7837 | 200.5555 | 0 | 148.5037 | 0 | 144.7798 | 0 | 0 | 0 | 0 | 154.8721 | 285.4037 | 426.8197 | 223.5368 | 0 | 169.9644 | 19.4471 | 166.9962 | 0 | 0 | 0 | 0 | 178.4844 | 309.7701 | 448.5322 | 248.4411 | 0 | 193.2209 | 58.1192 | 207.7019 | 0 | 0 | 0 | 0 | 221.7476 | 354.415 | 488.3147 | 294.0716 | 0 | 235.8323 | 0 | 0 | 0 | 0 | 0 | 0 | 0 | 0 | 0 | 0 | 0 | 0
★ Banco fim COM (kWh) | 1087.5503 | — | 722.1545 | 1335.757 | 2614.3468 | 3710.5583 | 4839.6 | 6152.9116 | 6804.0713 | 7339.7449 | 7644.5754 | 8260.2422 | 9190.1502 | 9803.8631 | 9166.3433 | 8348.7731 | 7909.3197 | 7393.4195 | 6865.7179 | 6577.1163 | 5707.1821 | 4683.8793 | 3599.5283 | 2621.8023 | 1961.8027 | 1087.5503 | 1380.8557 | 1543.058 | 2279.767 | 2867.5091 | 3474.0044 | 4282.0633 | 4453.4612 | 4504.7476 | 4377.9476 | 4498.5337 | 4934.444 | 5085.8334 | 6397.6221 | 7631.8645 | 9655.4982 | 11450.8153 | 13298.3175 | 15306.3123 | 16617.107 | 17844.1794 | 18765.1054 | 20087.4345 | 21722.4591 | 22996.0777 | 22594.2501 | 22024.7659 | 21883.1261 | 21646.6767 | 21406.1627 | 21395.2441 | 20788.9833 | 20037.7749 | 19195.8833 | 18496.2586 | 18113.7519 | 17499.2001 | 17520.3362 | 17396.0574 | 17788.8616 | 18053.9036 | 18328.7646 | 18816.1649 | 18683.0818 | 18420.163 | 18013.3793 | 17812.8238 | 17928.2948 | 17779.7911 | 17781.4505 | 17636.6707 | 18004.8647 | 18246.8138 | 18497.9427 | 18962.3962 | 18807.5241 | 18522.1204 | 18095.3007 | 17871.7639 | 17964.3039 | 17794.3395 | 17774.8924 | 17607.8961 | 17949.4206 | 18166.3446 | 18391.7555 | 18831.3421 | 18652.8578 | 18343.0877 | 17894.5555 | 17646.1144 | 17713.8046 | 17520.5836 | 17462.4644 | 17254.7625 | 17547.4221 | 17718.4941 | 17896.7836 | 18290.8083 | 18069.0607 | 17714.6458 | 17226.3311 | 16932.2595 | 16954.4189 | 16718.5866 | 17246.8771 | 17656.4212 | 18690.0502 | 19556.4048 | 20449.226 | 21534.1349 | 21968.4151 | 22290.9796 | 22405.9116 | 22803.7646 | 23516.3353 | 23926.6462
Banco início SEM (kWh) = 0 | 0 | — | 0 | 0 | 0 | 0 | 0 | 0 | 0 | 0 | 0 | 0 | 0 | 0 | 0 | 0 | 0 | 0 | 0 | 0 | 0 | 0 | 0 | 0 | 0 | 0 | 0 | 0 | 0 | 0 | 0 | 0 | 0 | 0 | 0 | 0 | 0 | 0 | 0 | 0 | 0 | 0 | 0 | 0 | 0 | 0 | 0 | 0 | 0 | 0 | 0 | 0 | 0 | 0 | 0 | 0 | 0 | 0 | 0 | 0 | 0 | 0 | 0 | 0 | 0 | 0 | 0 | 0 | 0 | 0 | 0 | 0 | 0 | 0 | 0 | 0 | 0 | 0 | 0 | 0 | 0 | 0 | 0 | 0 | 0 | 0 | 0 | 0 | 0 | 0 | 0 | 0 | 0 | 0 | 0 | 0 | 0 | 0 | 0 | 0 | 0 | 0 | 0 | 0 | 0 | 0 | 0 | 0 | 0 | 0 | 0 | 0 | 0 | 0 | 0 | 0 | 0 | 0 | 0 | 0 | 0 | 0
Bank draw SEM (kWh) = 0 | 0 | 0 | 0 | 0 | 0 | 0 | 0 | 0 | 0 | 0 | 0 | 0 | 0 | 0 | 0 | 0 | 0 | 0 | 0 | 0 | 0 | 0 | 0 | 0 | 0 | 0 | 0 | 0 | 0 | 0 | 0 | 0 | 0 | 0 | 0 | 0 | 0 | 0 | 0 | 0 | 0 | 0 | 0 | 0 | 0 | 0 | 0 | 0 | 0 | 0 | 0 | 0 | 0 | 0 | 0 | 0 | 0 | 0 | 0 | 0 | 0 | 0 | 0 | 0 | 0 | 0 | 0 | 0 | 0 | 0 | 0 | 0 | 0 | 0 | 0 | 0 | 0 | 0 | 0 | 0 | 0 | 0 | 0 | 0 | 0 | 0 | 0 | 0 | 0 | 0 | 0 | 0 | 0 | 0 | 0 | 0 | 0 | 0 | 0 | 0 | 0 | 0 | 0 | 0 | 0 | 0 | 0 | 0 | 0 | 0 | 0 | 0 | 0 | 0 | 0 | 0 | 0 | 0 | 0 | 0 | 0 | 0
Banco fim SEM (kWh) = 0 | 0 | — | 0 | 0 | 0 | 0 | 0 | 0 | 0 | 0 | 0 | 0 | 0 | 0 | 0 | 0 | 0 | 0 | 0 | 0 | 0 | 0 | 0 | 0 | 0 | 0 | 0 | 0 | 0 | 0 | 0 | 0 | 0 | 0 | 0 | 0 | 0 | 0 | 0 | 0 | 0 | 0 | 0 | 0 | 0 | 0 | 0 | 0 | 0 | 0 | 0 | 0 | 0 | 0 | 0 | 0 | 0 | 0 | 0 | 0 | 0 | 0 | 0 | 0 | 0 | 0 | 0 | 0 | 0 | 0 | 0 | 0 | 0 | 0 | 0 | 0 | 0 | 0 | 0 | 0 | 0 | 0 | 0 | 0 | 0 | 0 | 0 | 0 | 0 | 0 | 0 | 0 | 0 | 0 | 0 | 0 | 0 | 0 | 0 | 0 | 0 | 0 | 0 | 0 | 0 | 0 | 0 | 0 | 0 | 0 | 0 | 0 | 0 | 0 | 0 | 0 | 0 | 0 | 0 | 0 | 0 | 0
Custo SEM Helexia (R$) — só gen própria, sem HCS03/BAT/banco | 143053.1314 | 1192.1094 | 1046.7302 | 1237.3814 | 983.7968 | 1018.9655 | 1044.8792 | 805.1771 | 1316.0481 | 1474.307 | 1473.3815 | 1443.7658 | 1148.5342 | 1312.3461 | 1046.7302 | 1237.3814 | 983.7968 | 1018.9655 | 1044.8792 | 805.1771 | 1316.0481 | 1474.307 | 1473.3815 | 1443.7658 | 1148.5342 | 1312.3461 | 1046.7302 | 1237.3814 | 983.7968 | 1018.9655 | 1044.8792 | 805.1771 | 1316.0481 | 1474.307 | 1473.3815 | 1443.7658 | 1148.5342 | 1312.3461 | 1046.7302 | 1237.3814 | 983.7968 | 1018.9655 | 1044.8792 | 805.1771 | 1316.0481 | 1474.307 | 1473.3815 | 1443.7658 | 1148.5342 | 1312.3461 | 1046.7302 | 1237.3814 | 983.7968 | 1018.9655 | 1044.8792 | 805.1771 | 1316.0481 | 1474.307 | 1473.3815 | 1443.7658 | 1148.5342 | 1312.3461 | 1046.7302 | 1237.3814 | 983.7968 | 1018.9655 | 1044.8792 | 805.1771 | 1316.0481 | 1474.307 | 1473.3815 | 1443.7658 | 1148.5342 | 1312.3461 | 1046.7302 | 1237.3814 | 983.7968 | 1018.9655 | 1044.8792 | 805.1771 | 1316.0481 | 1474.307 | 1473.3815 | 1443.7658 | 1148.5342 | 1312.3461 | 1046.7302 | 1237.3814 | 983.7968 | 1018.9655 | 1044.8792 | 805.1771 | 1316.0481 | 1474.307 | 1473.3815 | 1443.7658 | 1148.5342 | 1312.3461 | 1046.7302 | 1237.3814 | 983.7968 | 1018.9655 | 1044.8792 | 805.1771 | 1316.0481 | 1474.307 | 1473.3815 | 1443.7658 | 1148.5342 | 1312.3461 | 1046.7302 | 1237.3814 | 983.7968 | 1018.9655 | 1044.8792 | 805.1771 | 1316.0481 | 1474.307 | 1473.3815 | 1443.7658 | 1148.5342 | 1312.3461
Custo COM Helexia — rede remanescente (R$) | 0 | 0 | 0 | 0 | 0 | 0 | 0 | 0 | 0 | 0 | 0 | 0 | 0 | 0 | 0 | 0 | 0 | 0 | 0 | 0 | 0 | 0 | 0 | 0 | 0 | 0 | 0 | 0 | 0 | 0 | 0 | 0 | 0 | 0 | 0 | 0 | 0 | 0 | 0 | 0 | 0 | 0 | 0 | 0 | 0 | 0 | 0 | 0 | 0 | 0 | 0 | 0 | 0 | 0 | 0 | 0 | 0 | 0 | 0 | 0 | 0 | 0 | 0 | 0 | 0 | 0 | 0 | 0 | 0 | 0 | 0 | 0 | 0 | 0 | 0 | 0 | 0 | 0 | 0 | 0 | 0 | 0 | 0 | 0 | 0 | 0 | 0 | 0 | 0 | 0 | 0 | 0 | 0 | 0 | 0 | 0 | 0 | 0 | 0 | 0 | 0 | 0 | 0 | 0 | 0 | 0 | 0 | 0 | 0 | 0 | 0 | 0 | 0 | 0 | 0 | 0 | 0 | 0 | 0 | 0 | 0 | 0
★ Economia mensal (R$) | 143053.1314 | 1192.1094 | 1046.7302 | 1237.3814 | 983.7968 | 1018.9655 | 1044.8792 | 805.1771 | 1316.0481 | 1474.307 | 1473.3815 | 1443.7658 | 1148.5342 | 1312.3461 | 1046.7302 | 1237.3814 | 983.7968 | 1018.9655 | 1044.8792 | 805.1771 | 1316.0481 | 1474.307 | 1473.3815 | 1443.7658 | 1148.5342 | 1312.3461 | 1046.7302 | 1237.3814 | 983.7968 | 1018.9655 | 1044.8792 | 805.1771 | 1316.0481 | 1474.307 | 1473.3815 | 1443.7658 | 1148.5342 | 1312.3461 | 1046.7302 | 1237.3814 | 983.7968 | 1018.9655 | 1044.8792 | 805.1771 | 1316.0481 | 1474.307 | 1473.3815 | 1443.7658 | 1148.5342 | 1312.3461 | 1046.7302 | 1237.3814 | 983.7968 | 1018.9655 | 1044.8792 | 805.1771 | 1316.0481 | 1474.307 | 1473.3815 | 1443.7658 | 1148.5342 | 1312.3461 | 1046.7302 | 1237.3814 | 983.7968 | 1018.9655 | 1044.8792 | 805.1771 | 1316.0481 | 1474.307 | 1473.3815 | 1443.7658 | 1148.5342 | 1312.3461 | 1046.7302 | 1237.3814 | 983.7968 | 1018.9655 | 1044.8792 | 805.1771 | 1316.0481 | 1474.307 | 1473.3815 | 1443.7658 | 1148.5342 | 1312.3461 | 1046.7302 | 1237.3814 | 983.7968 | 1018.9655 | 1044.8792 | 805.1771 | 1316.0481 | 1474.307 | 1473.3815 | 1443.7658 | 1148.5342 | 1312.3461 | 1046.7302 | 1237.3814 | 983.7968 | 1018.9655 | 1044.8792 | 805.1771 | 1316.0481 | 1474.307 | 1473.3815 | 1443.7658 | 1148.5342 | 1312.3461 | 1046.7302 | 1237.3814 | 983.7968 | 1018.9655 | 1044.8792 | 805.1771 | 1316.0481 | 1474.307 | 1473.3815 | 1443.7658 | 1148.5342 | 1312.3461
TRR Maracaju (B3)
Consumo FP (kWh) | 488170 | 4068.0833 | 3953 | 4336 | 4685 | 3873 | 3961 | 3614 | 3547 | 4408 | 4724 | 3826 | 3905 | 3985 | 3953 | 4336 | 4685 | 3873 | 3961 | 3614 | 3547 | 4408 | 4724 | 3826 | 3905 | 3985 | 3953 | 4336 | 4685 | 3873 | 3961 | 3614 | 3547 | 4408 | 4724 | 3826 | 3905 | 3985 | 3953 | 4336 | 4685 | 3873 | 3961 | 3614 | 3547 | 4408 | 4724 | 3826 | 3905 | 3985 | 3953 | 4336 | 4685 | 3873 | 3961 | 3614 | 3547 | 4408 | 4724 | 3826 | 3905 | 3985 | 3953 | 4336 | 4685 | 3873 | 3961 | 3614 | 3547 | 4408 | 4724 | 3826 | 3905 | 3985 | 3953 | 4336 | 4685 | 3873 | 3961 | 3614 | 3547 | 4408 | 4724 | 3826 | 3905 | 3985 | 3953 | 4336 | 4685 | 3873 | 3961 | 3614 | 3547 | 4408 | 4724 | 3826 | 3905 | 3985 | 3953 | 4336 | 4685 | 3873 | 3961 | 3614 | 3547 | 4408 | 4724 | 3826 | 3905 | 3985 | 3953 | 4336 | 4685 | 3873 | 3961 | 3614 | 3547 | 4408 | 4724 | 3826 | 3905 | 3985
HCS03 créditos recebidos (kWh) | 551194.0363 | 4593.2836 | 5207.58 | 5481.42 | 6580.14 | 6174.42 | 6345.36 | 6135.36 | 5825.82 | 5981.8206 | 5330.3145 | 6113.877 | 6100.5042 | 5709.3498 | 5309.847 | 5589.0646 | 6709.3614 | 6295.6738 | 6469.9708 | 6255.8468 | 5940.228 | 6129.9419 | 5462.3032 | 6265.2682 | 6251.5643 | 5850.7242 | 3314.3364 | 3488.6204 | 4187.8949 | 3929.6765 | 4038.4704 | 3904.817 | 3707.8119 | 3826.2288 | 3409.4976 | 3910.6978 | 3902.1439 | 3651.9448 | 3855.6976 | 4058.4491 | 4871.9425 | 4571.547 | 4698.1111 | 4542.6269 | 4313.4432 | 4451.2022 | 3966.4024 | 4549.4682 | 4539.5172 | 4248.4508 | 4202.3422 | 4423.3219 | 5309.952 | 4982.5496 | 5120.4924 | 4951.0295 | 4701.2411 | 4851.3853 | 4322.9998 | 4958.4859 | 4947.6402 | 4630.4056 | 3638.8784 | 3830.2285 | 4597.9763 | 4314.4731 | 4433.9201 | 4287.1793 | 4070.8834 | 4200.8957 | 3743.3579 | 4293.6359 | 4284.2445 | 4009.5457 | 3007.9122 | 3166.0829 | 3800.7065 | 3566.3616 | 3665.097 | 3543.8004 | 3365.0093 | 3472.478 | 3094.2753 | 3549.1375 | 3541.3745 | 3314.3073 | 3510.5199 | 3695.1202 | 4435.7863 | 4162.2835 | 4277.5171 | 4135.9524 | 3927.2862 | 4052.7124 | 3611.3139 | 4142.1813 | 4133.1211 | 3868.1121 | 3930.8389 | 4137.5416 | 4966.8887 | 4660.639 | 4789.6697 | 4631.1553 | 4397.5052 | 4537.9489 | 4043.7011 | 4638.1299 | 4627.985 | 4331.2462 | 4385.2677 | 4615.8665 | 5541.0911 | 5199.4371 | 5343.3845 | 5166.5449 | 4905.8834 | 5062.5633 | 4511.1775 | 5174.3259 | 5163.0081 | 4831.9645
Banco início COM (kWh) | 44016.0362 | — | 0 | 1254.58 | 2400 | 4295.14 | 6596.56 | 8980.92 | 11502.28 | 13781.1 | 15354.9206 | 15961.2351 | 18249.1121 | 20444.6163 | 22168.9661 | 23525.8131 | 24778.8777 | 26803.2391 | 29225.913 | 31734.8837 | 34376.7305 | 36769.9585 | 38491.9004 | 39230.2037 | 41669.4719 | 44016.0362 | 45881.7604 | 45243.0968 | 44395.7172 | 43898.612 | 43955.2885 | 44032.7589 | 44323.5759 | 44484.3879 | 43902.6167 | 42588.1143 | 42672.812 | 42669.956 | 42336.9008 | 42239.5984 | 41962.0475 | 42148.99 | 42847.537 | 43584.6481 | 44513.275 | 45279.7182 | 45322.9204 | 44565.3228 | 45288.791 | 45923.3083 | 46186.7591 | 46436.1012 | 46523.4231 | 47148.3751 | 48257.9247 | 49417.4172 | 50754.4466 | 51908.6877 | 52352.073 | 51951.0728 | 53083.5587 | 54126.1989 | 54771.6045 | 54457.4829 | 53951.7114 | 53864.6877 | 54306.1608 | 54779.081 | 55452.2603 | 55976.1437 | 55769.0394 | 54788.3973 | 55256.0332 | 55635.2777 | 55659.8234 | 54714.7356 | 53544.8185 | 52660.525 | 52353.8866 | 52057.9836 | 51987.784 | 51805.7932 | 50870.2713 | 49240.5466 | 48963.6841 | 48600.0585 | 47929.3658 | 47486.8857 | 46846.0059 | 46596.7922 | 46886.0757 | 47202.5928 | 47724.5452 | 48104.8314 | 47749.5438 | 46636.8577 | 46953.039 | 47181.1601 | 47064.2723 | 47042.1112 | 46843.6528 | 47125.5415 | 47913.1805 | 48741.8502 | 49759.0055 | 50609.5106 | 50739.4595 | 50059.1606 | 50871.2906 | 51594.2756 | 51940.5218 | 52372.7895 | 52652.656 | 53508.7471 | 54835.1842 | 56217.5687 | 57770.1137 | 59128.9971 | 59783.5603 | 59570.7378 | 60919.0637 | 62177.0718
Bank draw COM (kWh) | 19605.081 | 163.3757 | 0 | 0 | 0 | 0 | 0 | 0 | 0 | 0 | 0 | 0 | 0 | 0 | 0 | 0 | 0 | 0 | 0 | 0 | 0 | 0 | 0 | 0 | 0 | 0 | 638.6636 | 847.3796 | 497.1051 | 0 | 0 | 0 | 0 | 581.7712 | 1314.5024 | 0 | 2.8561 | 333.0552 | 97.3024 | 277.5509 | 0 | 0 | 0 | 0 | 0 | 0 | 757.5976 | 0 | 0 | 0 | 0 | 0 | 0 | 0 | 0 | 0 | 0 | 0 | 401.0002 | 0 | 0 | 0 | 314.1216 | 505.7715 | 87.0237 | 0 | 0 | 0 | 0 | 207.1043 | 980.6421 | 0 | 0 | 0 | 945.0878 | 1169.9171 | 884.2935 | 306.6384 | 295.903 | 70.1996 | 181.9907 | 935.522 | 1629.7247 | 276.8625 | 363.6255 | 670.6927 | 442.4801 | 640.8798 | 249.2137 | 0 | 0 | 0 | 0 | 355.2876 | 1112.6861 | 0 | 0 | 116.8879 | 22.1611 | 198.4584 | 0 | 0 | 0 | 0 | 0 | 0 | 680.2989 | 0 | 0 | 0 | 0 | 0 | 0 | 0 | 0 | 0 | 0 | 0 | 212.8225 | 0 | 0 | 0
★ Banco fim COM (kWh) | 45881.7604 | — | 1254.58 | 2400 | 4295.14 | 6596.56 | 8980.92 | 11502.28 | 13781.1 | 15354.9206 | 15961.2351 | 18249.1121 | 20444.6163 | 22168.9661 | 23525.8131 | 24778.8777 | 26803.2391 | 29225.913 | 31734.8837 | 34376.7305 | 36769.9585 | 38491.9004 | 39230.2037 | 41669.4719 | 44016.0362 | 45881.7604 | 45243.0968 | 44395.7172 | 43898.612 | 43955.2885 | 44032.7589 | 44323.5759 | 44484.3879 | 43902.6167 | 42588.1143 | 42672.812 | 42669.956 | 42336.9008 | 42239.5984 | 41962.0475 | 42148.99 | 42847.537 | 43584.6481 | 44513.275 | 45279.7182 | 45322.9204 | 44565.3228 | 45288.791 | 45923.3083 | 46186.7591 | 46436.1012 | 46523.4231 | 47148.3751 | 48257.9247 | 49417.4172 | 50754.4466 | 51908.6877 | 52352.073 | 51951.0728 | 53083.5587 | 54126.1989 | 54771.6045 | 54457.4829 | 53951.7114 | 53864.6877 | 54306.1608 | 54779.081 | 55452.2603 | 55976.1437 | 55769.0394 | 54788.3973 | 55256.0332 | 55635.2777 | 55659.8234 | 54714.7356 | 53544.8185 | 52660.525 | 52353.8866 | 52057.9836 | 51987.784 | 51805.7932 | 50870.2713 | 49240.5466 | 48963.6841 | 48600.0585 | 47929.3658 | 47486.8857 | 46846.0059 | 46596.7922 | 46886.0757 | 47202.5928 | 47724.5452 | 48104.8314 | 47749.5438 | 46636.8577 | 46953.039 | 47181.1601 | 47064.2723 | 47042.1112 | 46843.6528 | 47125.5415 | 47913.1805 | 48741.8502 | 49759.0055 | 50609.5106 | 50739.4595 | 50059.1606 | 50871.2906 | 51594.2756 | 51940.5218 | 52372.7895 | 52652.656 | 53508.7471 | 54835.1842 | 56217.5687 | 57770.1137 | 59128.9971 | 59783.5603 | 59570.7378 | 60919.0637 | 62177.0718 | 63024.0363
Banco início SEM (kWh) = 0 | 0 | — | 0 | 0 | 0 | 0 | 0 | 0 | 0 | 0 | 0 | 0 | 0 | 0 | 0 | 0 | 0 | 0 | 0 | 0 | 0 | 0 | 0 | 0 | 0 | 0 | 0 | 0 | 0 | 0 | 0 | 0 | 0 | 0 | 0 | 0 | 0 | 0 | 0 | 0 | 0 | 0 | 0 | 0 | 0 | 0 | 0 | 0 | 0 | 0 | 0 | 0 | 0 | 0 | 0 | 0 | 0 | 0 | 0 | 0 | 0 | 0 | 0 | 0 | 0 | 0 | 0 | 0 | 0 | 0 | 0 | 0 | 0 | 0 | 0 | 0 | 0 | 0 | 0 | 0 | 0 | 0 | 0 | 0 | 0 | 0 | 0 | 0 | 0 | 0 | 0 | 0 | 0 | 0 | 0 | 0 | 0 | 0 | 0 | 0 | 0 | 0 | 0 | 0 | 0 | 0 | 0 | 0 | 0 | 0 | 0 | 0 | 0 | 0 | 0 | 0 | 0 | 0 | 0 | 0 | 0 | 0
Bank draw SEM (kWh) = 0 | 0 | 0 | 0 | 0 | 0 | 0 | 0 | 0 | 0 | 0 | 0 | 0 | 0 | 0 | 0 | 0 | 0 | 0 | 0 | 0 | 0 | 0 | 0 | 0 | 0 | 0 | 0 | 0 | 0 | 0 | 0 | 0 | 0 | 0 | 0 | 0 | 0 | 0 | 0 | 0 | 0 | 0 | 0 | 0 | 0 | 0 | 0 | 0 | 0 | 0 | 0 | 0 | 0 | 0 | 0 | 0 | 0 | 0 | 0 | 0 | 0 | 0 | 0 | 0 | 0 | 0 | 0 | 0 | 0 | 0 | 0 | 0 | 0 | 0 | 0 | 0 | 0 | 0 | 0 | 0 | 0 | 0 | 0 | 0 | 0 | 0 | 0 | 0 | 0 | 0 | 0 | 0 | 0 | 0 | 0 | 0 | 0 | 0 | 0 | 0 | 0 | 0 | 0 | 0 | 0 | 0 | 0 | 0 | 0 | 0 | 0 | 0 | 0 | 0 | 0 | 0 | 0 | 0 | 0 | 0 | 0 | 0
Banco fim SEM (kWh) = 0 | 0 | — | 0 | 0 | 0 | 0 | 0 | 0 | 0 | 0 | 0 | 0 | 0 | 0 | 0 | 0 | 0 | 0 | 0 | 0 | 0 | 0 | 0 | 0 | 0 | 0 | 0 | 0 | 0 | 0 | 0 | 0 | 0 | 0 | 0 | 0 | 0 | 0 | 0 | 0 | 0 | 0 | 0 | 0 | 0 | 0 | 0 | 0 | 0 | 0 | 0 | 0 | 0 | 0 | 0 | 0 | 0 | 0 | 0 | 0 | 0 | 0 | 0 | 0 | 0 | 0 | 0 | 0 | 0 | 0 | 0 | 0 | 0 | 0 | 0 | 0 | 0 | 0 | 0 | 0 | 0 | 0 | 0 | 0 | 0 | 0 | 0 | 0 | 0 | 0 | 0 | 0 | 0 | 0 | 0 | 0 | 0 | 0 | 0 | 0 | 0 | 0 | 0 | 0 | 0 | 0 | 0 | 0 | 0 | 0 | 0 | 0 | 0 | 0 | 0 | 0 | 0 | 0 | 0 | 0 | 0 | 0
Custo SEM Helexia (R$) — só gen própria, sem HCS03/BAT/banco | 451796.9021 | 3764.9742 | 3658.4656 | 4012.9286 | 4335.925 | 3584.4263 | 3665.8695 | 3344.7242 | 3282.7163 | 4079.564 | 4372.0191 | 3540.9283 | 3614.042 | 3688.0813 | 3658.4656 | 4012.9286 | 4335.925 | 3584.4263 | 3665.8695 | 3344.7242 | 3282.7163 | 4079.564 | 4372.0191 | 3540.9283 | 3614.042 | 3688.0813 | 3658.4656 | 4012.9286 | 4335.925 | 3584.4263 | 3665.8695 | 3344.7242 | 3282.7163 | 4079.564 | 4372.0191 | 3540.9283 | 3614.042 | 3688.0813 | 3658.4656 | 4012.9286 | 4335.925 | 3584.4263 | 3665.8695 | 3344.7242 | 3282.7163 | 4079.564 | 4372.0191 | 3540.9283 | 3614.042 | 3688.0813 | 3658.4656 | 4012.9286 | 4335.925 | 3584.4263 | 3665.8695 | 3344.7242 | 3282.7163 | 4079.564 | 4372.0191 | 3540.9283 | 3614.042 | 3688.0813 | 3658.4656 | 4012.9286 | 4335.925 | 3584.4263 | 3665.8695 | 3344.7242 | 3282.7163 | 4079.564 | 4372.0191 | 3540.9283 | 3614.042 | 3688.0813 | 3658.4656 | 4012.9286 | 4335.925 | 3584.4263 | 3665.8695 | 3344.7242 | 3282.7163 | 4079.564 | 4372.0191 | 3540.9283 | 3614.042 | 3688.0813 | 3658.4656 | 4012.9286 | 4335.925 | 3584.4263 | 3665.8695 | 3344.7242 | 3282.7163 | 4079.564 | 4372.0191 | 3540.9283 | 3614.042 | 3688.0813 | 3658.4656 | 4012.9286 | 4335.925 | 3584.4263 | 3665.8695 | 3344.7242 | 3282.7163 | 4079.564 | 4372.0191 | 3540.9283 | 3614.042 | 3688.0813 | 3658.4656 | 4012.9286 | 4335.925 | 3584.4263 | 3665.8695 | 3344.7242 | 3282.7163 | 4079.564 | 4372.0191 | 3540.9283 | 3614.042 | 3688.0813
Custo COM Helexia — rede remanescente (R$) | 0 | 0 | 0 | 0 | 0 | 0 | 0 | 0 | 0 | 0 | 0 | 0 | 0 | 0 | 0 | 0 | 0 | 0 | 0 | 0 | 0 | 0 | 0 | 0 | 0 | 0 | 0 | 0 | 0 | 0 | 0 | 0 | 0 | 0 | 0 | 0 | 0 | 0 | 0 | 0 | 0 | 0 | 0 | 0 | 0 | 0 | 0 | 0 | 0 | 0 | 0 | 0 | 0 | 0 | 0 | 0 | 0 | 0 | 0 | 0 | 0 | 0 | 0 | 0 | 0 | 0 | 0 | 0 | 0 | 0 | 0 | 0 | 0 | 0 | 0 | 0 | 0 | 0 | 0 | 0 | 0 | 0 | 0 | 0 | 0 | 0 | 0 | 0 | 0 | 0 | 0 | 0 | 0 | 0 | 0 | 0 | 0 | 0 | 0 | 0 | 0 | 0 | 0 | 0 | 0 | 0 | 0 | 0 | 0 | 0 | 0 | 0 | 0 | 0 | 0 | 0 | 0 | 0 | 0 | 0 | 0 | 0
★ Economia mensal (R$) | 451796.9021 | 3764.9742 | 3658.4656 | 4012.9286 | 4335.925 | 3584.4263 | 3665.8695 | 3344.7242 | 3282.7163 | 4079.564 | 4372.0191 | 3540.9283 | 3614.042 | 3688.0813 | 3658.4656 | 4012.9286 | 4335.925 | 3584.4263 | 3665.8695 | 3344.7242 | 3282.7163 | 4079.564 | 4372.0191 | 3540.9283 | 3614.042 | 3688.0813 | 3658.4656 | 4012.9286 | 4335.925 | 3584.4263 | 3665.8695 | 3344.7242 | 3282.7163 | 4079.564 | 4372.0191 | 3540.9283 | 3614.042 | 3688.0813 | 3658.4656 | 4012.9286 | 4335.925 | 3584.4263 | 3665.8695 | 3344.7242 | 3282.7163 | 4079.564 | 4372.0191 | 3540.9283 | 3614.042 | 3688.0813 | 3658.4656 | 4012.9286 | 4335.925 | 3584.4263 | 3665.8695 | 3344.7242 | 3282.7163 | 4079.564 | 4372.0191 | 3540.9283 | 3614.042 | 3688.0813 | 3658.4656 | 4012.9286 | 4335.925 | 3584.4263 | 3665.8695 | 3344.7242 | 3282.7163 | 4079.564 | 4372.0191 | 3540.9283 | 3614.042 | 3688.0813 | 3658.4656 | 4012.9286 | 4335.925 | 3584.4263 | 3665.8695 | 3344.7242 | 3282.7163 | 4079.564 | 4372.0191 | 3540.9283 | 3614.042 | 3688.0813 | 3658.4656 | 4012.9286 | 4335.925 | 3584.4263 | 3665.8695 | 3344.7242 | 3282.7163 | 4079.564 | 4372.0191 | 3540.9283 | 3614.042 | 3688.0813 | 3658.4656 | 4012.9286 | 4335.925 | 3584.4263 | 3665.8695 | 3344.7242 | 3282.7163 | 4079.564 | 4372.0191 | 3540.9283 | 3614.042 | 3688.0813 | 3658.4656 | 4012.9286 | 4335.925 | 3584.4263 | 3665.8695 | 3344.7242 | 3282.7163 | 4079.564 | 4372.0191 | 3540.9283 | 3614.042 | 3688.0813
CUSTO TOTAL SEM Helexia (R$) — todas as UCs | 15393038.2837 | 128275.319 | 29914.643 | 231391.5942 | 156548.8478 | 42616.0804 | 43352.7711 | 43210.2455 | 44658.6388 | 42485.5861 | 45032.5372 | 208537.2572 | 35167.7294 | 32721.6569 | 67777.1991 | 273824.1968 | 156758.9508 | 42616.0804 | 43352.7711 | 43210.2455 | 44658.6388 | 42485.5861 | 45032.5372 | 210511.5851 | 35167.7294 | 32721.6569 | 68371.7401 | 351571.1055 | 233642.8621 | 42616.0804 | 43352.7711 | 43210.2455 | 44658.6388 | 42485.5861 | 45032.5372 | 212476.0414 | 35167.7294 | 32721.6569 | 129219.3837 | 438735.3728 | 234044.9354 | 42616.0804 | 43352.7711 | 43210.2455 | 44658.6388 | 42485.5861 | 45032.5372 | 214430.6754 | 35167.7294 | 32721.6569 | 131475.7137 | 439117.1258 | 234444.9984 | 42616.0804 | 43352.7711 | 43210.2455 | 44658.6388 | 42485.5861 | 45032.5372 | 216375.5363 | 35167.7294 | 32721.6569 | 126068.1443 | 437100.0008 | 236071.5553 | 110809.3171 | 43352.7711 | 43210.2455 | 44658.6388 | 42485.5861 | 158790.6037 | 402414.5459 | 116324.9105 | 85024.1285 | 195090.6574 | 437100.0008 | 236071.5553 | 110809.3171 | 43352.7711 | 43210.2455 | 44658.6388 | 42485.5861 | 158790.6037 | 402414.5459 | 116324.9105 | 85024.1285 | 195090.6574 | 437100.0008 | 236071.5553 | 110809.3171 | 43352.7711 | 43210.2455 | 44658.6388 | 42485.5861 | 158790.6037 | 402414.5459 | 116324.9105 | 85024.1285 | 195090.6574 | 437100.0008 | 236071.5553 | 110809.3171 | 43352.7711 | 43210.2455 | 44658.6388 | 42485.5861 | 158790.6037 | 402414.5459 | 116324.9105 | 85024.1285 | 195090.6574 | 437100.0008 | 236071.5553 | 110809.3171 | 43352.7711 | 43210.2455 | 44658.6388 | 42485.5861 | 158790.6037 | 402414.5459 | 116324.9105 | 85024.1285
CUSTO TOTAL COM Helexia — rede remanescente (R$) | 2923686.6122 | 24364.0551 | 0 | 120540.949 | 73373.6438 | 0 | 0 | 0 | 0 | 0 | 5.4067e-12 | 0 | 0 | 0 | 0 | 0 | 0 | 0 | 0 | 0 | 0 | 0 | 5.4067e-12 | 0 | 0 | 0 | 0 | 94038.9811 | 0 | 0 | 0 | 0 | 0 | 0 | 5.4067e-12 | 0 | 0 | 0 | 0 | 238981.8458 | 118893.548 | 0 | 0 | 0 | 0 | 0 | 5.4067e-12 | 176765.4308 | 0 | 0 | 35897.426 | 238473.1568 | 117823.6531 | 0 | 0 | 0 | 0 | 0 | 5.4067e-12 | 170885.346 | 0 | 0 | 0 | 184620.5498 | 87321.1123 | 0 | 0 | 0 | 0 | 0 | 5.4067e-12 | 112347.0243 | 0 | 0 | 0 | 156793.201 | 88799.9167 | 0 | 0 | 0 | 0 | 0 | 5.4067e-12 | 113949.778 | 0 | 0 | 0 | 155419.1834 | 86311.9896 | 0 | 0 | 0 | 0 | 0 | 5.4067e-12 | 112347.0243 | 0 | 0 | 0 | 145314.3325 | 82854.0769 | 0 | 0 | 0 | 0 | 0 | 5.4067e-12 | 0 | 0 | 0 | 0 | 132889.4217 | 79045.0213 | 0 | 0 | 0 | 0 | 0 | 5.4067e-12 | 0 | 0 | 0
CUSTO TOTAL COM Helexia — rede + PPA (R$) | 10250101.4888 | 85417.5124 | 54865.575 | 178291.624 | 142700.1188 | 65051.925 | 66852.9 | 64640.4 | 61379.175 | 63022.7527 | 56158.6706 | 64414.0612 | 64273.1693 | 60152.0782 | 54591.2471 | 57461.9216 | 68979.8426 | 64726.6654 | 66518.6355 | 64317.198 | 61072.2791 | 63022.7527 | 56158.6706 | 64414.0612 | 64273.1693 | 60152.0782 | 54318.2909 | 151213.5931 | 68634.9434 | 64403.032 | 66186.0423 | 63995.612 | 60766.9177 | 62707.639 | 55877.8773 | 64091.9909 | 63951.8034 | 59851.3179 | 54046.6994 | 295870.5848 | 187185.3167 | 64081.0169 | 65855.1121 | 63675.6339 | 60463.0831 | 62394.1008 | 55598.4879 | 240536.9618 | 63632.0444 | 59552.0613 | 89673.892 | 295077.452 | 185773.9629 | 63760.6118 | 65525.8366 | 63357.2558 | 60160.7677 | 62082.1303 | 55320.4954 | 234338.0194 | 63313.8842 | 59254.301 | 53507.5836 | 240941.8236 | 154931.6706 | 63441.8087 | 65198.2074 | 63040.4695 | 59859.9639 | 61771.7196 | 55043.893 | 175482.4343 | 62997.3147 | 58958.0295 | 53240.0457 | 212832.8684 | 156072.4222 | 63124.5997 | 64872.2163 | 62725.2672 | 59560.6641 | 61462.861 | 54768.6735 | 176769.5109 | 62682.3282 | 58663.2393 | 52973.8455 | 211178.6524 | 153248.1325 | 62808.9767 | 64547.8552 | 62411.6408 | 59262.8607 | 61155.5467 | 54494.8301 | 174852.6585 | 62368.9165 | 58369.9231 | 52708.9762 | 200795.0042 | 149455.5391 | 62494.9318 | 64225.116 | 62099.5826 | 58966.5464 | 60849.769 | 54222.356 | 62193.1061 | 62057.0719 | 58078.0735 | 52445.4314 | 188092.6901 | 145313.4763 | 62182.4572 | 63903.9904 | 61789.0847 | 58671.7137 | 60545.5202 | 53951.2442 | 61882.1406 | 61746.7866 | 57787.6831
★ ECONOMIA LÍQUIDA COPASUL (R$) — rede savings − PPA | 5142936.7949 | 42857.8066 | -24950.932 | 53099.9702 | 13848.729 | -22435.8446 | -23500.1289 | -21430.1545 | -16720.5362 | -20537.1666 | -11126.1335 | 144123.1959 | -29105.4398 | -27430.4213 | 13185.952 | 216362.2752 | 87779.1082 | -22110.585 | -23165.8644 | -21106.9525 | -16413.6403 | -20537.1666 | -11126.1335 | 146097.5239 | -29105.4398 | -27430.4213 | 14053.4492 | 200357.5123 | 165007.9186 | -21786.9517 | -22833.2712 | -20785.3665 | -16108.2789 | -20222.0528 | -10845.3401 | 148384.0505 | -28784.074 | -27129.6609 | 75172.6842 | 142864.788 | 46859.6187 | -21464.9365 | -22502.341 | -20465.3884 | -15804.4443 | -19908.5146 | -10565.9507 | -26106.2864 | -28464.3149 | -26830.4043 | 41801.8217 | 144039.6738 | 48671.0355 | -21144.5314 | -22173.0654 | -20147.0102 | -15502.1289 | -19596.5441 | -10287.9583 | -17962.4831 | -28146.1547 | -26532.644 | 72560.5607 | 196158.1772 | 81139.8847 | 47367.5084 | -21845.4362 | -19830.224 | -15201.3251 | -19286.1335 | 103746.7107 | 226932.1116 | 53327.5958 | 26066.0991 | 141850.6117 | 224267.1323 | 79999.1331 | 47684.7174 | -21519.4452 | -19515.0216 | -14902.0252 | -18977.2749 | 104021.9302 | 225645.0349 | 53642.5824 | 26360.8892 | 142116.8119 | 225921.3483 | 82823.4228 | 48000.3404 | -21195.0841 | -19201.3953 | -14604.2219 | -18669.9606 | 104295.7736 | 227561.8873 | 53955.994 | 26654.2054 | 142381.6811 | 236304.9966 | 86616.0162 | 48314.3853 | -20872.3448 | -18889.3371 | -14307.9076 | -18364.1829 | 104568.2477 | 340221.4398 | 54267.8386 | 26946.055 | 142645.226 | 249007.3107 | 90758.079 | 48626.86 | -20551.2193 | -18578.8392 | -14013.0749 | -18059.934 | 104839.3595 | 340532.4053 | 54578.124 | 27236.4454
⚠ ICMS adicional se isenção perdida (Premissas B11="Não") — ICMS sobre kWh compensados pelo CS3 (R$) | 0 | 0 quando Premissas B11=Sim (isenção ativa — base case) | 0 | 0 | 0 | 0 | 0 | 0 | 0 | 0 | 0 | 0 | 0 | 0 | 0 | 0 | 0 | 0 | 0 | 0 | 0 | 0 | 0 | 0 | 0 | 0 | 0 | 0 | 0 | 0 | 0 | 0 | 0 | 0 | 0 | 0 | 0 | 0 | 0 | 0 | 0 | 0 | 0 | 0 | 0 | 0 | 0 | 0 | 0 | 0 | 0 | 0 | 0 | 0 | 0 | 0 | 0 | 0 | 0 | 0 | 0 | 0 | 0 | 0 | 0 | 0 | 0 | 0 | 0 | 0 | 0 | 0 | 0 | 0 | 0 | 0 | 0 | 0 | 0 | 0 | 0 | 0 | 0 | 0 | 0 | 0 | 0 | 0 | 0 | 0 | 0 | 0 | 0 | 0 | 0 | 0 | 0 | 0 | 0 | 0 | 0 | 0 | 0 | 0 | 0 | 0 | 0 | 0 | 0 | 0 | 0 | 0 | 0 | 0 | 0 | 0 | 0 | 0 | 0 | 0 | 0 | 0
BANCO DE CRÉDITOS — SALDO FINAL MAI/2036 | kWh | R$
NHS — N. Horizonte do Sul (A4V) | 168286.4998 | 74466.7762
AMD — Amandina (A3A) | 465795.9422 | 206114.7044
AREC (B3) | 73475.6094 | 32512.9571
Banheiro Motoristas (B3) | 8154.8872 | 3608.5376
CTC Copasul (B3) | 10934.4697 | 4838.5028
Depósito Irrigação (B3) | 17063.0055 | 7550.3799
Entreposto (B3) | 149816.2899 | 66293.7083
Esc. Deodápolis (B3) | 52587.5375 | 23269.9854
Esc. N. Andradina (B3) | 35653.944 | 15776.8702
Esc. Reg. Deodápolis (B3) | 18647.7805 | 8251.6429
Galpão AE (B3) | 9460.2999 | 4186.1827
Irrigação CG (B3) | 15819.8762 | 7000.2952
Lab. Solos (B3) | 46818.9279 | 20717.3756
Posto Carreteiro (B3) | 141483.7656 | 62606.5663
Refeitório Deodápolis (B1) | 2834.9914 | 1254.4837
Subest. Fiação (B3) | 23926.6462 | 10587.5409
TRR Maracaju (B3) | 63024.0363 | 27888.1361
BAT — Batayporã (stranded, não transferível) | 1436618.7313 | 635703.7886
TOTAL banco créditos TODAS as UCs (kWh) | 1303784.5092 | 576924.6453
VALOR TOTAL = ECONOMIA LÍQUIDA 120m + BANCO RESIDUAL @ PPA
Economia líquida 120m (R$) | 5142936.7949
+ Banco residual todas UCs @ PPA (R$) | 576924.6453 | —
★ VALOR TOTAL HELEXIA (R$) — economia + banco atribuível | 5714592.9149 | —
—
BANCO ATRIBUÍVEL HELEXIA — DECOMPOSIÇÃO (COM − SEM por UC)
NHS — banco atribuível Helexia (COM−SEM, kWh) | 156380.228 | —
AMD — banco atribuível Helexia (COM−SEM, kWh) | 465795.9422 | —
Grupo B — banco total (100% atribuível, SEM=0, kWh) | 669702.0672 | —
Banco ATRIBUÍVEL total Helexia (kWh) | 1291878.2374 | —
★ Banco ATRIBUÍVEL total Helexia @ PPA (R$) | 571656.1201 | —
2. BAT — BATAYPORÃ — CUSTO REDE (gen < consumo e banco esgotado)
BAT Custo SEM Helexia (R$) | 5.4067e-11 |  | 0 | 0 | 0 | 0 | 0 | 0 | 0 | 0 | 5.4067e-12 | 0 | 0 | 0 | 0 | 0 | 0 | 0 | 0 | 0 | 0 | 0 | 5.4067e-12 | 0 | 0 | 0 | 0 | 0 | 0 | 0 | 0 | 0 | 0 | 0 | 5.4067e-12 | 0 | 0 | 0 | 0 | 0 | 0 | 0 | 0 | 0 | 0 | 0 | 5.4067e-12 | 0 | 0 | 0 | 0 | 0 | 0 | 0 | 0 | 0 | 0 | 0 | 5.4067e-12 | 0 | 0 | 0 | 0 | 0 | 0 | 0 | 0 | 0 | 0 | 0 | 5.4067e-12 | 0 | 0 | 0 | 0 | 0 | 0 | 0 | 0 | 0 | 0 | 0 | 5.4067e-12 | 0 | 0 | 0 | 0 | 0 | 0 | 0 | 0 | 0 | 0 | 0 | 5.4067e-12 | 0 | 0 | 0 | 0 | 0 | 0 | 0 | 0 | 0 | 0 | 0 | 5.4067e-12 | 0 | 0 | 0 | 0 | 0 | 0 | 0 | 0 | 0 | 0 | 0 | 5.4067e-12 | 0 | 0 | 0
BAT Custo COM Helexia (R$) | 5.4067e-11 |  | 0 | 0 | 0 | 0 | 0 | 0 | 0 | 0 | 5.4067e-12 | 0 | 0 | 0 | 0 | 0 | 0 | 0 | 0 | 0 | 0 | 0 | 5.4067e-12 | 0 | 0 | 0 | 0 | 0 | 0 | 0 | 0 | 0 | 0 | 0 | 5.4067e-12 | 0 | 0 | 0 | 0 | 0 | 0 | 0 | 0 | 0 | 0 | 0 | 5.4067e-12 | 0 | 0 | 0 | 0 | 0 | 0 | 0 | 0 | 0 | 0 | 0 | 5.4067e-12 | 0 | 0 | 0 | 0 | 0 | 0 | 0 | 0 | 0 | 0 | 0 | 5.4067e-12 | 0 | 0 | 0 | 0 | 0 | 0 | 0 | 0 | 0 | 0 | 0 | 5.4067e-12 | 0 | 0 | 0 | 0 | 0 | 0 | 0 | 0 | 0 | 0 | 0 | 5.4067e-12 | 0 | 0 | 0 | 0 | 0 | 0 | 0 | 0 | 0 | 0 | 0 | 5.4067e-12 | 0 | 0 | 0 | 0 | 0 | 0 | 0 | 0 | 0 | 0 | 0 | 5.4067e-12 | 0 | 0 | 0

## Input_Consumo_GrupoA
INPUT — CONSUMO ORÇADO GRUPO A ¦ Fonte: Consumo_Orçado_2026_GD
Azul = valores editáveis (fonte: arquivo fornecido) ¦ Preto = fórmulas de projeção Y2/Y3
Mês | NHS FP (kWh) | NHS Ponta (kWh) | BAT FP (kWh) | BAT Ponta (kWh) | AMD FP (kWh) | AMD Ponta (kWh)
Jan | 70769.9 | 7863.3 | 113967 | 12663 | 73973.4 | 8219.3
Fev | 243719.7 | 27080 | 125874 | 13986 | 209472.2 | 23274.7
Mar | 331874.1 | 36874.9 | 57499.2 | 6388.8 | 173260.2 | 19251.1
Abr | 102778.3 | 11419.8 | 35640 | 3960 | 78448.4 | 8716.5
Mai | 62814.2 | 6979.4 | 79603.2 | 8844.8 | 102629.5 | 11403.3
Jun | 108694.9 | 12077.2 | 78336 | 8704 | 182444.7 | 20271.6
Jul | 328938.1 | 36548.7 | 115718.4 | 12857.6 | 234799.2 | 26088.8
Ago | 190977.6 | 21219.7 | 23364 | 2596 | 134799.3 | 14977.7
Set | 126478.8 | 14053.2 | 10800 | 1200 | 18637.2 | 2070.8
Out | 28215 | 3135 | 10800 | 1200 | 24382.8 | 2709.2
Nov | 42209.6 | 4690 | 10800 | 1200 | 20225.7 | 2247.3
Dez | 42209.6 | 4690 | 3402 | 378 | 17142.3 | 1904.7
Crescimento Y2 aplicado automaticamente via Premissas!$B$21 (atualmente 2,5%). Altere lá para que todos os 18 UCs sejam atualizados.

## Amandina
Unidade | Data | Geração (kWh) | Yf Diário (kWh/kWp)
Amandina | 2025-02-28 | 190.1 | 0.27274 | Geração Mensal |  | Mês | Kwh | MWh | Proxi Bataypora | proxy Rate | 80%
Amandina | 2025-03-01 | 249.5 | 0.35796 | 2025-01-01 | 2025-01-31 | 2025-01-01 | 0 | 0 | 91.4072
Amandina | 2025-03-02 | 295.9 | 0.42453 | 2025-02-28 | 2025-02-28 | 2025-02-28 | 190.1 | 0.1901 | 72.9055
Amandina | 2025-03-03 | 250.2 | 0.35897 | 2025-03-01 | 2025-03-31 | 2025-03-01 | 7913.8 | 7.9138 | 82.4495
Amandina | 2025-03-04 | 256.6 | 0.36815 | 2025-04-01 | 2025-04-30 | 2025-04-01 | 23902.8 | 23.9028 | 58.9678
Amandina | 2025-03-05 | 241 | 0.34577 | 2025-05-01 | 2025-05-31 | 2025-05-01 | 28781.7 | 28.7817 | 73.2933
Amandina | 2025-03-06 | 194.3 | 0.27877 | 2025-06-01 | 2025-06-30 | 2025-06-01 | 20798.2 | 20.7982 | 57.8295
Amandina | 2025-03-07 | 89.9 | 0.12898 | 2025-07-01 | 2025-07-31 | 2025-07-01 | 37317.8 | 37.3178 | 70.6694
Amandina | 2025-03-08 | 357.6 | 0.51306 | 2025-08-01 | 2025-08-31 | 2025-08-01 | 16177.9 | 16.1779 | 74.4662
Amandina | 2025-03-09 | 287 | 0.41176 | 2025-09-01 | 2025-09-30 | 2025-09-01 | 37738.8 | 37.7388 | 75.5467
Amandina | 2025-03-10 | 248.1 | 0.35595 | 2025-10-01 | 2025-10-31 | 2025-10-01 | 40322 | 40.322 | 76.7254
Amandina | 2025-03-11 | 142.1 | 0.20387 | 2025-11-01 | 2025-11-30 | 2025-11-01 | 36462.9 | 36.4629 | 86.3845
Amandina | 2025-03-12 | 224.8 | 0.32253 | 2025-12-01 | 2025-12-31 | 2025-12-01 | 19968.1 | 19.9681 | 85.2831
Amandina | 2025-03-13 | 242.3 | 0.34763
Amandina | 2025-03-14 | 288.4 | 0.41377
Amandina | 2025-03-15 | 347.5 | 0.49857 | [5 empty] | 905.9282
Amandina | 2025-03-16 | 310.4 | 0.44534
Amandina | 2025-03-17 | 278 | 0.39885
Amandina | 2025-03-18 | 222.1 | 0.31865
Amandina | 2025-03-19 | 332.3 | 0.47676
Amandina | 2025-03-20 | 318.3 | 0.45667
Amandina | 2025-03-21 | 321.4 | 0.46112
Amandina | 2025-03-22 | 272.8 | 0.39139
Amandina | 2025-03-23 | 250.5 | 0.3594
Amandina | 2025-03-24 | 281.2 | 0.40344
Amandina | 2025-03-25 | 264.2 | 0.37905
Amandina | 2025-03-26 | 275 | 0.39455
Amandina | 2025-03-27 | 297 | 0.42611
Amandina | 2025-03-28 | 287.8 | 0.41291
Amandina | 2025-03-29 | 120.4 | 0.17274
Amandina | 2025-03-30 | 168.4 | 0.24161
Amandina | 2025-03-31 | 198.8 | 0.28522
Amandina | 2025-04-01 | 242.4 | 0.34778
Amandina | 2025-04-02 | 784.3 | 1.1253
Amandina | 2025-04-03 | 1039.1 | 1.4908
Amandina | 2025-04-04 | 1170 | 1.6786
Amandina | 2025-04-05 | 1141.7 | 1.638
Amandina | 2025-04-06 | 1359 | 1.9498
Amandina | 2025-04-07 | 1249.5 | 1.7927
Amandina | 2025-04-08 | 937 | 1.3443
Amandina | 2025-04-09 | 722.3 | 1.0363
Amandina | 2025-04-10 | 954.7 | 1.3697
Amandina | 2025-04-11 | 1027 | 1.4735
Amandina | 2025-04-12 | 406.2 | 0.58278
Amandina | 2025-04-13 | 612.5 | 0.87877
Amandina | 2025-04-14 | 799.3 | 1.1468
Amandina | 2025-04-15 | 653.4 | 0.93745
Amandina | 2025-04-16 | 410.2 | 0.58852
Amandina | 2025-04-17 | 685.7 | 0.98379
Amandina | 2025-04-18 | 111.3 | 0.15968
Amandina | 2025-04-19 | 285.7 | 0.4099
Amandina | 2025-04-20 | 770.3 | 1.1052
Amandina | 2025-04-21 | 1144.3 | 1.6418
Amandina | 2025-04-22 | 1210.3 | 1.7364
Amandina | 2025-04-23 | 1046.3 | 1.5011
Amandina | 2025-04-24 | 166.9 | 0.23945
Amandina | 2025-04-25 | 444.7 | 0.63802
Amandina | 2025-04-26 | 718.2 | 1.0304
Amandina | 2025-04-27 | 458.1 | 0.65725
Amandina | 2025-04-28 | 713.3 | 1.0234
Amandina | 2025-04-29 | 1328.6 | 1.9062
Amandina | 2025-04-30 | 1310.5 | 1.8802
Amandina | 2025-05-01 | 1329.1 | 1.9069
Amandina | 2025-05-02 | 1263 | 1.8121
Amandina | 2025-05-03 | 867.4 | 1.2445
Amandina | 2025-05-04 | 1083.4 | 1.5544
Amandina | 2025-05-05 | 942.2 | 1.3518
Amandina | 2025-05-06 | 651.6 | 0.93486
Amandina | 2025-05-07 | 831.4 | 1.1928
Amandina | 2025-05-08 | 456.1 | 0.65438
Amandina | 2025-05-09 | 761.6 | 1.0927
Amandina | 2025-05-10 | 629.6 | 0.9033
Amandina | 2025-05-11 | 653.3 | 0.9373
Amandina | 2025-05-12 | 1102.1 | 1.5812
Amandina | 2025-05-13 | 1033.3 | 1.4825
Amandina | 2025-05-14 | 1078.6 | 1.5475
Amandina | 2025-05-15 | 1063.6 | 1.526
Amandina | 2025-05-16 | 897.1 | 1.2871
Amandina | 2025-05-17 | 956.8 | 1.3727
Amandina | 2025-05-18 | 783.8 | 1.1245
Amandina | 2025-05-19 | 1045.7 | 1.5003
Amandina | 2025-05-20 | 815.2 | 1.1696
Amandina | 2025-05-21 | 759.3 | 1.0894
Amandina | 2025-05-22 | 24.8 | 0.035581
Amandina | 2025-05-23 | 886.3 | 1.2716
Amandina | 2025-05-24 | 1355.2 | 1.9443
Amandina | 2025-05-25 | 1350.3 | 1.9373
Amandina | 2025-05-26 | 1156.3 | 1.659
Amandina | 2025-05-27 | 872.4 | 1.2516
Amandina | 2025-05-28 | 371.2 | 0.53257
Amandina | 2025-05-29 | 1310.8 | 1.8806
Amandina | 2025-05-30 | 1578.2 | 2.2643
Amandina | 2025-05-31 | 872 | 1.2511
Amandina | 2025-06-01 | 1234.8 | 1.7716
Amandina | 2025-06-02 | 1149.7 | 1.6495
Amandina | 2025-06-03 | 1228.1 | 1.762
Amandina | 2025-06-04 | 1169.2 | 1.6775
Amandina | 2025-06-05 | 802.3 | 1.1511
Amandina | 2025-06-06 | 1167.6 | 1.6752
Amandina | 2025-06-07 | 1235.1 | 1.772
Amandina | 2025-06-17 | 1195.1 | 1.7146
Amandina | 2025-06-18 | 1332.9 | 1.9123
Amandina | 2025-06-19 | 1298.9 | 1.8636
Amandina | 2025-06-20 | 1018 | 1.4605
Amandina | 2025-06-21 | 464.7 | 0.66671
Amandina | 2025-06-22 | 645.2 | 0.92568
Amandina | 2025-06-23 | 255 | 0.36585
Amandina | 2025-06-24 | 1604.9 | 2.3026
Amandina | 2025-06-25 | 1484.1 | 2.1293
Amandina | 2025-06-26 | 541.9 | 0.77747
Amandina | 2025-06-27 | 551.7 | 0.79154
Amandina | 2025-06-28 | 1010 | 1.4491
Amandina | 2025-06-29 | 1035.4 | 1.4855
Amandina | 2025-06-30 | 373.6 | 0.53601
Amandina | 2025-07-01 | 850.6 | 1.2204
Amandina | 2025-07-02 | 816.4 | 1.1713
Amandina | 2025-07-03 | 1073.9 | 1.5407
Amandina | 2025-07-04 | 1231.7 | 1.7671
Amandina | 2025-07-05 | 1178.8 | 1.6912
Amandina | 2025-07-06 | 1219 | 1.7489
Amandina | 2025-07-07 | 1309.2 | 1.8783
Amandina | 2025-07-08 | 1346.7 | 1.9321
Amandina | 2025-07-09 | 1371.2 | 1.9673
Amandina | 2025-07-10 | 1273.9 | 1.8277
Amandina | 2025-07-11 | 1038.2 | 1.4895
Amandina | 2025-07-12 | 1195.5 | 1.7152
Amandina | 2025-07-13 | 1086.1 | 1.5582
Amandina | 2025-07-14 | 1165.4 | 1.672
Amandina | 2025-07-15 | 1245.4 | 1.7868
Amandina | 2025-07-16 | 1301.9 | 1.8679
Amandina | 2025-07-17 | 1072 | 1.538
Amandina | 2025-07-18 | 1363.1 | 1.9557
Amandina | 2025-07-19 | 1337.3 | 1.9187
Amandina | 2025-07-20 | 854.6 | 1.2261
Amandina | 2025-07-21 | 1215.5 | 1.7439
Amandina | 2025-07-22 | 1216.4 | 1.7452
Amandina | 2025-07-23 | 1263 | 1.8121
Amandina | 2025-07-24 | 1127.2 | 1.6172
Amandina | 2025-07-25 | 1289.7 | 1.8504
Amandina | 2025-07-26 | 1184.3 | 1.6991
Amandina | 2025-07-27 | 1069.8 | 1.5349
Amandina | 2025-07-28 | 835.5 | 1.1987
Amandina | 2025-07-29 | 1624.3 | 2.3304
Amandina | 2025-07-30 | 1585.2 | 2.2743
Amandina | 2025-07-31 | 1576 | 2.2611
Amandina | 2025-08-01 | 1466.2 | 2.1036
Amandina | 2025-08-02 | 1183.1 | 1.6974
Amandina | 2025-08-03 | 1138 | 1.6327
Amandina | 2025-08-04 | 194.5 | 0.27905
Amandina | 2025-08-05 | 958.7 | 1.3755
Amandina | 2025-08-06 | 1479.9 | 2.1232
Amandina | 2025-08-07 | 1109.1 | 1.5912
Amandina | 2025-08-08 | 633.2 | 0.90846
Amandina | 2025-08-09 | 1578.2 | 2.2643
Amandina | 2025-08-10 | 1637.7 | 2.3496
Amandina | 2025-08-11 | 707.3 | 1.0148
Amandina | 2025-08-15 | 337.1 | 0.48364
Amandina | 2025-08-16 | 596.1 | 0.85524
Amandina | 2025-08-17 | 577.6 | 0.82869
Amandina | 2025-08-20 | 454.5 | 0.65208
Amandina | 2025-08-21 | 291.9 | 0.41879
Amandina | 2025-08-22 | 506.2 | 0.72626
Amandina | 2025-08-28 | 59.1 | 0.084792
Amandina | 2025-08-29 | 435.1 | 0.62425
Amandina | 2025-08-30 | 450.7 | 0.64663
Amandina | 2025-08-31 | 383.7 | 0.5505
Amandina | 2025-09-01 | 235.3 | 0.33759
Amandina | 2025-09-02 | 380.5 | 0.54591
Amandina | 2025-09-03 | 474.2 | 0.68034
Amandina | 2025-09-04 | 975 | 1.3989
Amandina | 2025-09-05 | 1179.5 | 1.6923
Amandina | 2025-09-06 | 958 | 1.3745
Amandina | 2025-09-07 | 981.6 | 1.4083
Amandina | 2025-09-08 | 1081 | 1.5509
Amandina | 2025-09-09 | 1441.6 | 2.0683
Amandina | 2025-09-10 | 1477.5 | 2.1198
Amandina | 2025-09-11 | 1275.4 | 1.8298
Amandina | 2025-09-12 | 583.9 | 0.83773
Amandina | 2025-09-13 | 632.9 | 0.90803
Amandina | 2025-09-14 | 549.2 | 0.78795
Amandina | 2025-09-15 | 826.6 | 1.1859
Amandina | 2025-09-16 | 931.6 | 1.3366
Amandina | 2025-09-17 | 1336.4 | 1.9174
Amandina | 2025-09-18 | 757 | 1.0861
Amandina | 2025-09-18 | 1451.3 | 2.0822
Amandina | 2025-09-19 | 648 | 0.9297
Amandina | 2025-09-19 | 1349.7 | 1.9364
Amandina | 2025-09-20 | 329 | 0.47202
Amandina | 2025-09-20 | 1143.3 | 1.6403
Amandina | 2025-09-21 | 506 | 0.72597
Amandina | 2025-09-21 | 814.4 | 1.1684
Amandina | 2025-09-22 | 138 | 0.19799
Amandina | 2025-09-22 | 116.7 | 0.16743
Amandina | 2025-09-23 | 1217 | 1.7461
Amandina | 2025-09-23 | 1710.9 | 2.4547
Amandina | 2025-09-24 | 38 | 0.054519
Amandina | 2025-09-24 | 1635.2 | 2.3461
Amandina | 2025-09-25 | 95 | 0.1363
Amandina | 2025-09-25 | 1612 | 2.3128
Amandina | 2025-09-26 | 975 | 1.3989
Amandina | 2025-09-26 | 1577.1 | 2.2627
Amandina | 2025-09-27 | 1041 | 1.4935
Amandina | 2025-09-27 | 1536 | 2.2037
Amandina | 2025-09-28 | 474 | 0.68006
Amandina | 2025-09-28 | 797 | 1.1435
Amandina | 2025-09-29 | 519 | 0.74462
Amandina | 2025-09-29 | 897.3 | 1.2874
Amandina | 2025-09-30 | 263 | 0.37733
Amandina | 2025-09-30 | 777.7 | 1.1158
Amandina | 2025-10-01 | 150 | 0.21521
Amandina | 2025-10-01 | 290.3 | 0.4165
Amandina | 2025-10-02 | 467 | 0.67001
Amandina | 2025-10-02 | 725.2 | 1.0405
Amandina | 2025-10-03 | 380 | 0.54519
Amandina | 2025-10-03 | 440.9 | 0.63257
Amandina | 2025-10-04 | 901 | 1.2927
Amandina | 2025-10-04 | 970.8 | 1.3928
Amandina | 2025-10-05 | 755 | 1.0832
Amandina | 2025-10-05 | 608.5 | 0.87303
Amandina | 2025-10-06 | 45 | 0.064562
Amandina | 2025-10-06 | 269.3 | 0.38637
Amandina | 2025-10-07 | 704 | 1.01
Amandina | 2025-10-07 | 809.6 | 1.1615
Amandina | 2025-10-08 | 1045 | 1.4993
Amandina | 2025-10-08 | 1294.3 | 1.857
Amandina | 2025-10-09 | 717 | 1.0287
Amandina | 2025-10-09 | 1311.2 | 1.8812
Amandina | 2025-10-10 | 834 | 1.1966
Amandina | 2025-10-10 | 1468.7 | 2.1072
Amandina | 2025-10-11 | 497 | 0.71306
Amandina | 2025-10-11 | 1006.1 | 1.4435
Amandina | 2025-10-12 | 580 | 0.83214
Amandina | 2025-10-12 | 303.8 | 0.43587
Amandina | 2025-10-13 | 219 | 0.3142
Amandina | 2025-10-13 | 209.4 | 0.30043
Amandina | 2025-10-14 | 1065 | 1.528
Amandina | 2025-10-14 | 1573.1 | 2.257
Amandina | 2025-10-15 | 713 | 1.023
Amandina | 2025-10-15 | 682.3 | 0.97891
Amandina | 2025-10-16 | 549 | 0.78766
Amandina | 2025-10-16 | 693.6 | 0.99512
Amandina | 2025-10-17 | 668 | 0.95839
Amandina | 2025-10-17 | 530.4 | 0.76098
Amandina | 2025-10-18 | 401 | 0.57532
Amandina | 2025-10-18 | 210.5 | 0.30201
Amandina | 2025-10-19 | 1031 | 1.4792
Amandina | 2025-10-19 | 735.9 | 1.0558
Amandina | 2025-10-20 | 1662 | 2.3845
Amandina | 2025-10-20 | 854.5 | 1.226
Amandina | 2025-10-21 | 1284 | 1.8422
Amandina | 2025-10-21 | 765.2 | 1.0978
Amandina | 2025-10-22 | 605 | 0.86801
Amandina | 2025-10-22 | 792.7 | 1.1373
Amandina | 2025-10-23 | 899 | 1.2898
Amandina | 2025-10-23 | 669.5 | 0.96055
Amandina | 2025-10-24 | 40 | 0.057389
Amandina | 2025-10-24 | 810 | 1.1621
Amandina | 2025-10-25 | 682 | 0.97848
Amandina | 2025-10-25 | 558 | 0.80057
Amandina | 2025-10-26 | 57 | 0.081779
Amandina | 2025-10-26 | 58.2 | 0.083501
Amandina | 2025-10-27 | 498 | 0.71449
Amandina | 2025-10-27 | 536.3 | 0.76944
Amandina | 2025-10-28 | 121 | 0.1736
Amandina | 2025-10-28 | 348.9 | 0.50057
Amandina | 2025-10-29 | 584 | 0.83788
Amandina | 2025-10-29 | 459 | 0.65854
Amandina | 2025-10-30 | 393 | 0.56385
Amandina | 2025-10-30 | 438.1 | 0.62855
Amandina | 2025-10-31 | 516 | 0.74032
Amandina | 2025-10-31 | 835.7 | 1.199
Amandina | 2025-11-01 | 662 | 0.94978
Amandina | 2025-11-01 | 899.4 | 1.2904
Amandina | 2025-11-02 | 463 | 0.66428
Amandina | 2025-11-02 | 478.6 | 0.68666
Amandina | 2025-11-03 | 531 | 0.76184
Amandina | 2025-11-03 | 911.3 | 1.3075
Amandina | 2025-11-04 | 415 | 0.59541
Amandina | 2025-11-04 | 1062 | 1.5237
Amandina | 2025-11-05 | 257 | 0.36872
Amandina | 2025-11-05 | 291.5 | 0.41822
Amandina | 2025-11-06 | 943 | 1.3529
Amandina | 2025-11-06 | 1209.4 | 1.7352
Amandina | 2025-11-07 | 458 | 0.6571
Amandina | 2025-11-07 | 1153.8 | 1.6554
Amandina | 2025-11-08 | 733 | 1.0516
Amandina | 2025-11-08 | 892.3 | 1.2802
Amandina | 2025-11-09 | 533 | 0.76471
Amandina | 2025-11-09 | 1368.3 | 1.9631
Amandina | 2025-11-10 | 1217 | 1.7461
Amandina | 2025-11-10 | 1341.5 | 1.9247
Amandina | 2025-11-11 | 796 | 1.142
Amandina | 2025-11-11 | 1305.2 | 1.8726
Amandina | 2025-11-12 | 395 | 0.56671
Amandina | 2025-11-12 | 1108.8 | 1.5908
Amandina | 2025-11-13 | 303 | 0.43472
Amandina | 2025-11-13 | 359.5 | 0.51578
Amandina | 2025-11-14 | 584 | 0.83788
Amandina | 2025-11-14 | 558.9 | 0.80187
Amandina | 2025-11-15 | 253 | 0.36298
Amandina | 2025-11-15 | 311 | 0.4462
Amandina | 2025-11-16 | 67 | 0.096126
Amandina | 2025-11-16 | 769.2 | 1.1036
Amandina | 2025-11-17 | 437 | 0.62697
Amandina | 2025-11-17 | 428.8 | 0.61521
Amandina | 2025-11-18 | 50 | 0.071736
Amandina | 2025-11-18 | 178.6 | 0.25624
Amandina | 2025-11-19 | 995 | 1.4275
Amandina | 2025-11-19 | 1321 | 1.8953
Amandina | 2025-11-20 | 877 | 1.2582
Amandina | 2025-11-20 | 1309.4 | 1.8786
Amandina | 2025-11-21 | 712 | 1.0215
Amandina | 2025-11-21 | 1242 | 1.7819
Amandina | 2025-11-22 | 732 | 1.0502
Amandina | 2025-11-22 | 1150.5 | 1.6506
Amandina | 2025-11-27 | 12 | 0.017217
Amandina | 2025-11-27 | 216.9 | 0.31119
Amandina | 2025-11-28 | 174 | 0.24964
Amandina | 2025-11-28 | 1216.2 | 1.7449
Amandina | 2025-11-29 | 42 | 0.060258
Amandina | 2025-11-29 | 1176.9 | 1.6885
Amandina | 2025-11-30 | 416 | 0.59684
Amandina | 2025-11-30 | 1144.9 | 1.6426
Amandina | 2025-12-01 | 391.2 | 0.56126
Amandina | 2025-12-01 | 462.5 | 0.66356
Amandina | 2025-12-02 | 789.2 | 1.1323
Amandina | 2025-12-02 | 965.7 | 1.3855
Amandina | 2025-12-03 | 4.6 | 0.0065997
Amandina | 2025-12-03 | 17.8 | 0.025538
Amandina | 2025-12-19 | 358 | 0.51363
Amandina | 2025-12-19 | 594.7 | 0.85323
Amandina | 2025-12-20 | 547.8 | 0.78594
Amandina | 2025-12-20 | 1094.9 | 1.5709
Amandina | 2025-12-21 | 807.7 | 1.1588
Amandina | 2025-12-21 | 974.5 | 1.3981
Amandina | 2025-12-22 | 221.2 | 0.31736
Amandina | 2025-12-22 | 1138.1 | 1.6329
Amandina | 2025-12-23 | 611.2 | 0.8769
Amandina | 2025-12-23 | 1085.5 | 1.5574
Amandina | 2025-12-24 | 477.5 | 0.68508
Amandina | 2025-12-24 | 1153.5 | 1.6549
Amandina | 2025-12-25 | 579.2 | 0.83099
Amandina | 2025-12-25 | 1123.2 | 1.6115
Amandina | 2025-12-26 | 158.7 | 0.22769
Amandina | 2025-12-26 | 837.3 | 1.2013
Amandina | 2025-12-27 | 525 | 0.75323
Amandina | 2025-12-27 | 981.8 | 1.4086
Amandina | 2025-12-28 | 469.2 | 0.67317
Amandina | 2025-12-28 | 113.9 | 0.16341
Amandina | 2025-12-29 | 259.5 | 0.37231
Amandina | 2025-12-29 | 935.7 | 1.3425
Amandina | 2025-12-30 | 386.8 | 0.55495
Amandina | 2025-12-30 | 867.7 | 1.2449
Amandina | 2025-12-31 | 43.6 | 0.062554
Amandina | 2025-12-31 | 990.9 | 1.4217

## Batayporã
Unidade | Data | Geração (kWh) | Yf Diário (kWh/kWp)
Batayporã | 2025-01-01 | 3715.4 | 5.2926 | Geração Mensal |  | Mês | Kwh | MWh
Batayporã | 2025-01-02 | 2498.6 | 3.5593 | 2025-01-01 | 2025-01-31 | 2025-01-01 | 114259 | 114.259
Batayporã | 2025-01-03 | 4061.9 | 5.7862 | 2025-02-01 | 2025-02-28 | 2025-02-01 | 91131.9 | 91.1319
Batayporã | 2025-01-04 | 3262.5 | 4.6474 | 2025-03-01 | 2025-03-31 | 2025-03-01 | 103061.9 | 103.0619
Batayporã | 2025-01-05 | 4061 | 5.7849 | 2025-04-01 | 2025-04-30 | 2025-04-01 | 73709.7 | 73.7097
Batayporã | 2025-01-06 | 4431.9 | 6.3132 | 2025-05-01 | 2025-05-31 | 2025-05-01 | 91616.6 | 91.6166
Batayporã | 2025-01-07 | 4460 | 6.3533 | 2025-06-01 | 2025-06-30 | 2025-06-01 | 72286.9 | 72.2869
Batayporã | 2025-01-08 | 3524.3 | 5.0204 | 2025-07-01 | 2025-07-31 | 2025-07-01 | 88336.8 | 88.3368
Batayporã | 2025-01-09 | 4744.5 | 6.7585 | 2025-08-01 | 2025-08-31 | 2025-08-01 | 93082.7 | 93.0827
Batayporã | 2025-01-10 | 3305 | 4.708 | 2025-09-01 | 2025-09-30 | 2025-09-01 | 94433.4 | 94.4334
Batayporã | 2025-01-11 | 4671.1 | 6.654 | 2025-10-01 | 2025-10-31 | 2025-10-01 | 95906.8 | 95.9068
Batayporã | 2025-01-12 | 4211.9 | 5.9999 | 2025-11-01 | 2025-11-30 | 2025-11-01 | 107980.6 | 107.9806
Batayporã | 2025-01-13 | 4327.1 | 6.164 | 2025-12-01 | 2025-12-31 | 2025-12-01 | 106603.9 | 106.6039
Batayporã | 2025-01-14 | 4370 | 6.2251
Batayporã | 2025-01-15 | 4324 | 6.1595
Batayporã | 2025-01-16 | 4173.6 | 5.9453
Batayporã | 2025-01-17 | 2490.4 | 3.5476
Batayporã | 2025-01-18 | 2419.1 | 3.446
Batayporã | 2025-01-19 | 3206.2 | 4.5672
Batayporã | 2025-01-20 | 2768 | 3.943
Batayporã | 2025-01-21 | 3998.4 | 5.6957
Batayporã | 2025-01-22 | 2927.9 | 4.1708
Batayporã | 2025-01-23 | 3035.9 | 4.3246
Batayporã | 2025-01-24 | 4013.7 | 5.7175
Batayporã | 2025-01-25 | 3852.9 | 5.4885
Batayporã | 2025-01-26 | 4282.4 | 6.1003
Batayporã | 2025-01-27 | 3431.7 | 4.8885
Batayporã | 2025-01-28 | 3218.8 | 4.5852
Batayporã | 2025-01-29 | 3626.5 | 5.166
Batayporã | 2025-01-30 | 3186.4 | 4.539
Batayporã | 2025-01-31 | 3657.9 | 5.2107
Batayporã | 2025-02-01 | 3855.5 | 5.4922
Batayporã | 2025-02-02 | 3846 | 5.4786
Batayporã | 2025-02-03 | 3078.7 | 4.3856
Batayporã | 2025-02-04 | 3740.2 | 5.3279
Batayporã | 2025-02-05 | 2541.9 | 3.6209
Batayporã | 2025-02-06 | 2646.8 | 3.7704
Batayporã | 2025-02-07 | 3204.3 | 4.5645
Batayporã | 2025-02-08 | 4377.7 | 6.236
Batayporã | 2025-02-09 | 4464.1 | 6.3591
Batayporã | 2025-02-10 | 4095 | 5.8333
Batayporã | 2025-02-11 | 4250.9 | 6.0554
Batayporã | 2025-02-12 | 3496.6 | 4.9809
Batayporã | 2025-02-13 | 3138.7 | 4.4711
Batayporã | 2025-02-14 | 2945.6 | 4.196
Batayporã | 2025-02-15 | 3153.2 | 4.4917
Batayporã | 2025-02-16 | 2817.5 | 4.0135
Batayporã | 2025-02-17 | 4114.6 | 5.8613
Batayporã | 2025-02-18 | 1056.3 | 1.5047
Batayporã | 2025-02-19 | 3654.3 | 5.2056
Batayporã | 2025-02-20 | 3036.9 | 4.3261
Batayporã | 2025-02-21 | 3928.6 | 5.5963
Batayporã | 2025-02-22 | 2911.3 | 4.1472
Batayporã | 2025-02-23 | 3237.7 | 4.6121
Batayporã | 2025-02-24 | 3049.2 | 4.3436
Batayporã | 2025-02-25 | 2395.6 | 3.4125
Batayporã | 2025-02-26 | 2219.8 | 3.1621
Batayporã | 2025-02-27 | 2579.7 | 3.6748
Batayporã | 2025-02-28 | 3295.2 | 4.694
Batayporã | 2025-03-01 | 4203.8 | 5.9883
Batayporã | 2025-03-02 | 3958.9 | 5.6395
Batayporã | 2025-03-03 | 3609.2 | 5.1413
Batayporã | 2025-03-04 | 4119.1 | 5.8677
Batayporã | 2025-03-05 | 2576.9 | 3.6708
Batayporã | 2025-03-06 | 2442.3 | 3.4791
Batayporã | 2025-03-07 | 3737.1 | 5.3235
Batayporã | 2025-03-08 | 4121.2 | 5.8707
Batayporã | 2025-03-09 | 4111 | 5.8561
Batayporã | 2025-03-10 | 3726.1 | 5.3078
Batayporã | 2025-03-11 | 1349.2 | 1.9219
Batayporã | 2025-03-12 | 2562.3 | 3.65
Batayporã | 2025-03-13 | 3111.8 | 4.4328
Batayporã | 2025-03-14 | 3930.7 | 5.5993
Batayporã | 2025-03-15 | 3917.5 | 5.5805
Batayporã | 2025-03-16 | 3963.9 | 5.6466
Batayporã | 2025-03-17 | 3910.4 | 5.5704
Batayporã | 2025-03-18 | 2651.6 | 3.7772
Batayporã | 2025-03-19 | 3971.5 | 5.6574
Batayporã | 2025-03-20 | 4129.2 | 5.8821
Batayporã | 2025-03-21 | 4286.5 | 6.1061
Batayporã | 2025-03-22 | 3255.5 | 4.6375
Batayporã | 2025-03-23 | 2573.9 | 3.6665
Batayporã | 2025-03-24 | 3596.5 | 5.1232
Batayporã | 2025-03-25 | 3226.1 | 4.5956
Batayporã | 2025-03-26 | 3460.2 | 4.9291
Batayporã | 2025-03-27 | 3792 | 5.4017
Batayporã | 2025-03-28 | 3459.4 | 4.9279
Batayporã | 2025-03-29 | 1523.2 | 2.1698
Batayporã | 2025-03-30 | 1812.9 | 2.5825
Batayporã | 2025-03-31 | 1972 | 2.8091
Batayporã | 2025-04-01 | 2652 | 3.7778
Batayporã | 2025-04-02 | 2475 | 3.5256
Batayporã | 2025-04-03 | 3413.1 | 4.862
Batayporã | 2025-04-04 | 3680.4 | 5.2427
Batayporã | 2025-04-05 | 3348.1 | 4.7694
Batayporã | 2025-04-06 | 4070.8 | 5.7989
Batayporã | 2025-04-07 | 3669.5 | 5.2272
Batayporã | 2025-04-08 | 3131.1 | 4.4603
Batayporã | 2025-04-09 | 1914.9 | 2.7278
Batayporã | 2025-04-10 | 3132 | 4.4615
Batayporã | 2025-04-11 | 3136.8 | 4.4684
Batayporã | 2025-04-12 | 1323.1 | 1.8848
Batayporã | 2025-04-13 | 1943.3 | 2.7682
Batayporã | 2025-04-14 | 2349 | 3.3462
Batayporã | 2025-04-15 | 1817.5 | 2.589
Batayporã | 2025-04-16 | 1499.7 | 2.1363
Batayporã | 2025-04-17 | 1911.2 | 2.7225
Batayporã | 2025-04-18 | 696.1 | 0.9916
Batayporã | 2025-04-19 | 1301.3 | 1.8537
Batayporã | 2025-04-20 | 1834.3 | 2.613
Batayporã | 2025-04-21 | 3301.1 | 4.7024
Batayporã | 2025-04-22 | 3274.9 | 4.6651
Batayporã | 2025-04-23 | 3091.6 | 4.404
Batayporã | 2025-04-24 | 445.1 | 0.63405
Batayporã | 2025-04-25 | 1551.6 | 2.2103
Batayporã | 2025-04-26 | 2181.8 | 3.108
Batayporã | 2025-04-27 | 1594.1 | 2.2708
Batayporã | 2025-04-28 | 1632.6 | 2.3256
Batayporã | 2025-04-29 | 3937.7 | 5.6093
Batayporã | 2025-04-30 | 3400 | 4.8433
Batayporã | 2025-05-01 | 3839.7 | 5.4697
Batayporã | 2025-05-02 | 3601.4 | 5.1302
Batayporã | 2025-05-03 | 2338.6 | 3.3313
Batayporã | 2025-05-04 | 3654.9 | 5.2064
Batayporã | 2025-05-05 | 2196.6 | 3.1291
Batayporã | 2025-05-06 | 3133.7 | 4.464
Batayporã | 2025-05-07 | 2426.2 | 3.4561
Batayporã | 2025-05-08 | 3420.1 | 4.8719
Batayporã | 2025-05-09 | 3099.1 | 4.4147
Batayporã | 2025-05-10 | 2070.9 | 2.95
Batayporã | 2025-05-11 | 1936 | 2.7578
Batayporã | 2025-05-12 | 3439.2 | 4.8991
Batayporã | 2025-05-13 | 3355.4 | 4.7798
Batayporã | 2025-05-14 | 3397.6 | 4.8399
Batayporã | 2025-05-15 | 3376.6 | 4.81
Batayporã | 2025-05-16 | 3190.5 | 4.5449
Batayporã | 2025-05-17 | 3019.2 | 4.3009
Batayporã | 2025-05-18 | 3025.2 | 4.3094
Batayporã | 2025-05-19 | 3298.4 | 4.6986
Batayporã | 2025-05-20 | 2855.7 | 4.0679
Batayporã | 2025-05-21 | 3046.7 | 4.34
Batayporã | 2025-05-22 | 3090.6 | 4.4026
Batayporã | 2025-05-23 | 3059.5 | 4.3583
Batayporã | 2025-05-24 | 3186.4 | 4.539
Batayporã | 2025-05-25 | 3220.5 | 4.5876
Batayporã | 2025-05-26 | 2749.7 | 3.917
Batayporã | 2025-05-27 | 2407.1 | 3.4289
Batayporã | 2025-05-28 | 810 | 1.1538
Batayporã | 2025-05-29 | 3279.2 | 4.6712
Batayporã | 2025-05-30 | 3583.1 | 5.1041
Batayporã | 2025-05-31 | 2508.8 | 3.5738
Batayporã | 2025-06-01 | 2980.4 | 4.2456
Batayporã | 2025-06-02 | 2796 | 3.9829
Batayporã | 2025-06-03 | 2937.4 | 4.1843
Batayporã | 2025-06-04 | 2795.8 | 3.9826
Batayporã | 2025-06-05 | 1843.8 | 2.6265
Batayporã | 2025-06-06 | 2559.3 | 3.6457
Batayporã | 2025-06-07 | 2978.3 | 4.2426
Batayporã | 2025-06-08 | 765.5 | 1.0905
Batayporã | 2025-06-09 | 2892.6 | 4.1205
Batayporã | 2025-06-10 | 1838.9 | 2.6195
Batayporã | 2025-06-11 | 3240.3 | 4.6158
Batayporã | 2025-06-12 | 3314.9 | 4.7221
Batayporã | 2025-06-13 | 2449.3 | 3.489
Batayporã | 2025-06-14 | 2137.6 | 3.045
Batayporã | 2025-06-15 | 2434.3 | 3.4677
Batayporã | 2025-06-16 | 3062.8 | 4.363
Batayporã | 2025-06-17 | 3067.7 | 4.3699
Batayporã | 2025-06-18 | 3139.4 | 4.4721
Batayporã | 2025-06-19 | 3108.7 | 4.4283
Batayporã | 2025-06-20 | 2643 | 3.765
Batayporã | 2025-06-21 | 1109.6 | 1.5806
Batayporã | 2025-06-22 | 1633.4 | 2.3268
Batayporã | 2025-06-23 | 579.7 | 0.82578
Batayporã | 2025-06-24 | 3661 | 5.2151
Batayporã | 2025-06-25 | 2997.7 | 4.2702
Batayporã | 2025-06-26 | 1670.4 | 2.3795
Batayporã | 2025-06-27 | 1251 | 1.7821
Batayporã | 2025-06-28 | 2953.2 | 4.2068
Batayporã | 2025-06-29 | 2652.4 | 3.7783
Batayporã | 2025-06-30 | 792.5 | 1.1289
Batayporã | 2025-07-01 | 2040.9 | 2.9073
Batayporã | 2025-07-02 | 985.9 | 1.4044
Batayporã | 2025-07-03 | 2848.3 | 4.0574
Batayporã | 2025-07-04 | 2420.7 | 3.4483
Batayporã | 2025-07-05 | 3374.5 | 4.807
Batayporã | 2025-07-06 | 3429.6 | 4.8855
Batayporã | 2025-07-07 | 3200.8 | 4.5595
Batayporã | 2025-07-08 | 3194.5 | 4.5506
Batayporã | 2025-07-09 | 3280.7 | 4.6734
Batayporã | 2025-07-10 | 3073.3 | 4.3779
Batayporã | 2025-07-11 | 2183.9 | 3.111
Batayporã | 2025-07-12 | 2880.1 | 4.1027
Batayporã | 2025-07-13 | 2478.2 | 3.5302
Batayporã | 2025-07-14 | 2389.4 | 3.4037
Batayporã | 2025-07-15 | 2792.3 | 3.9776
Batayporã | 2025-07-16 | 3045.8 | 4.3387
Batayporã | 2025-07-17 | 2678.3 | 3.8152
Batayporã | 2025-07-18 | 3381.8 | 4.8174
Batayporã | 2025-07-19 | 3130.5 | 4.4594
Batayporã | 2025-07-20 | 2421.1 | 3.4489
Batayporã | 2025-07-21 | 2748.2 | 3.9148
Batayporã | 2025-07-22 | 3098.2 | 4.4134
Batayporã | 2025-07-23 | 2927.2 | 4.1698
Batayporã | 2025-07-24 | 2676.8 | 3.8131
Batayporã | 2025-07-25 | 3175.2 | 4.5231
Batayporã | 2025-07-26 | 2648.3 | 3.7725
Batayporã | 2025-07-27 | 2719.5 | 3.8739
Batayporã | 2025-07-28 | 2290.8 | 3.2632
Batayporã | 2025-07-29 | 3621.8 | 5.1593
Batayporã | 2025-07-30 | 3562.4 | 5.0746
Batayporã | 2025-07-31 | 3637.8 | 5.1821
Batayporã | 2025-08-01 | 3448.3 | 4.9121
Batayporã | 2025-08-02 | 2994 | 4.265
Batayporã | 2025-08-03 | 2814.4 | 4.0091
Batayporã | 2025-08-04 | 551.8 | 0.78604
Batayporã | 2025-08-05 | 2052.1 | 2.9232
Batayporã | 2025-08-06 | 3638.1 | 5.1825
Batayporã | 2025-08-07 | 2905.4 | 4.1387
Batayporã | 2025-08-08 | 1482.9 | 2.1124
Batayporã | 2025-08-09 | 3676.3 | 5.2369
Batayporã | 2025-08-10 | 3831.4 | 5.4578
Batayporã | 2025-08-11 | 3732.4 | 5.3168
Batayporã | 2025-08-12 | 3738.9 | 5.3261
Batayporã | 2025-08-13 | 3670.4 | 5.2285
Batayporã | 2025-08-14 | 3640.5 | 5.1859
Batayporã | 2025-08-15 | 3643 | 5.1895
Batayporã | 2025-08-16 | 3505.9 | 4.9942
Batayporã | 2025-08-17 | 3315.4 | 4.7228
Batayporã | 2025-08-18 | 3384.3 | 4.8209
Batayporã | 2025-08-19 | 2497 | 3.557
Batayporã | 2025-08-20 | 1839.9 | 2.6209
Batayporã | 2025-08-21 | 2901.5 | 4.1332
Batayporã | 2025-08-22 | 3320.7 | 4.7303
Batayporã | 2025-08-23 | 3247.7 | 4.6264
Batayporã | 2025-08-24 | 1173.4 | 1.6715
Batayporã | 2025-08-25 | 2172.4 | 3.0946
Batayporã | 2025-08-26 | 3333.9 | 4.7491
Batayporã | 2025-08-27 | 3710.3 | 5.2853
Batayporã | 2025-08-28 | 1843.9 | 2.6266
Batayporã | 2025-08-29 | 3617.3 | 5.1528
Batayporã | 2025-08-30 | 3692.8 | 5.2604
Batayporã | 2025-08-31 | 3706.4 | 5.2798
Batayporã | 2025-09-01 | 1311 | 1.8675
Batayporã | 2025-09-02 | 3613 | 5.1467
Batayporã | 2025-09-03 | 3570 | 5.0855
Batayporã | 2025-09-04 | 3276 | 4.6667
Batayporã | 2025-09-05 | 3330.7 | 4.7446
Batayporã | 2025-09-06 | 2273.8 | 3.239
Batayporã | 2025-09-07 | 2261.4 | 3.2214
Batayporã | 2025-09-08 | 3032.9 | 4.3204
Batayporã | 2025-09-09 | 3529.1 | 5.0272
Batayporã | 2025-09-10 | 3962.5 | 5.6446
Batayporã | 2025-09-11 | 3433.7 | 4.8913
Batayporã | 2025-09-12 | 2190.9 | 3.1209
Batayporã | 2025-09-13 | 2895.8 | 4.1251
Batayporã | 2025-09-14 | 3613 | 5.1467
Batayporã | 2025-09-15 | 3276.6 | 4.6675
Batayporã | 2025-09-16 | 2253.6 | 3.2103
Batayporã | 2025-09-17 | 3792.6 | 5.4026
Batayporã | 2025-09-18 | 3981 | 5.6709
Batayporã | 2025-09-19 | 3728.6 | 5.3114
Batayporã | 2025-09-20 | 3497.5 | 4.9822
Batayporã | 2025-09-21 | 3221.9 | 4.5896
Batayporã | 2025-09-22 | 688.4 | 0.98063
Batayporã | 2025-09-23 | 4291.5 | 6.1132
Batayporã | 2025-09-24 | 4037.1 | 5.7509
Batayporã | 2025-09-25 | 4141.6 | 5.8997
Batayporã | 2025-09-26 | 4230.6 | 6.0265
Batayporã | 2025-09-27 | 4126.7 | 5.8785
Batayporã | 2025-09-28 | 1686.5 | 2.4024
Batayporã | 2025-09-29 | 3238.8 | 4.6137
Batayporã | 2025-09-30 | 1946.6 | 2.7729
Batayporã | 2025-10-01 | 494.8 | 0.70484
Batayporã | 2025-10-02 | 1739.5 | 2.4779
Batayporã | 2025-10-03 | 1243.3 | 1.7711
Batayporã | 2025-10-04 | 4002.4 | 5.7014
Batayporã | 2025-10-05 | 3940.7 | 5.6135
Batayporã | 2025-10-06 | 1506.2 | 2.1456
Batayporã | 2025-10-07 | 2358.9 | 3.3603
Batayporã | 2025-10-08 | 3358.6 | 4.7843
Batayporã | 2025-10-09 | 4042.7 | 5.7588
Batayporã | 2025-10-10 | 4041.8 | 5.7575
Batayporã | 2025-10-11 | 4257.8 | 6.0652
Batayporã | 2025-10-12 | 1562.1 | 2.2252
Batayporã | 2025-10-13 | 1022 | 1.4558
Batayporã | 2025-10-14 | 4034.9 | 5.7477
Batayporã | 2025-10-15 | 4376.2 | 6.2339
Batayporã | 2025-10-16 | 3838.3 | 5.4677
Batayporã | 2025-10-17 | 3372.5 | 4.8041
Batayporã | 2025-10-18 | 879.9 | 1.2534
Batayporã | 2025-10-19 | 4260.1 | 6.0685
Batayporã | 2025-10-20 | 4844.2 | 6.9006
Batayporã | 2025-10-21 | 4654.5 | 6.6303
Batayporã | 2025-10-22 | 4761.8 | 6.7832
Batayporã | 2025-10-23 | 4158.1 | 5.9232
Batayporã | 2025-10-24 | 4620.7 | 6.5822
Batayporã | 2025-10-25 | 3693.6 | 5.2615
Batayporã | 2025-10-26 | 416.4 | 0.59316
Batayporã | 2025-10-27 | 3121.4 | 4.4464
Batayporã | 2025-10-28 | 1641.4 | 2.3382
Batayporã | 2025-10-29 | 2758.5 | 3.9295
Batayporã | 2025-10-30 | 3091.4 | 4.4037
Batayporã | 2025-10-31 | 3812.1 | 5.4303
Batayporã | 2025-11-01 | 3153.3 | 4.4919
Batayporã | 2025-11-02 | 2718.2 | 3.8721
Batayporã | 2025-11-03 | 3118.6 | 4.4425
Batayporã | 2025-11-04 | 3888.5 | 5.5392
Batayporã | 2025-11-05 | 3065.9 | 4.3674
Batayporã | 2025-11-06 | 4363.6 | 6.216
Batayporã | 2025-11-07 | 4156.6 | 5.9211
Batayporã | 2025-11-08 | 3276.9 | 4.6679
Batayporã | 2025-11-09 | 4420.9 | 6.2976
Batayporã | 2025-11-10 | 4620.6 | 6.5821
Batayporã | 2025-11-11 | 4748.1 | 6.7637
Batayporã | 2025-11-12 | 3887.5 | 5.5377
Batayporã | 2025-11-13 | 1724.1 | 2.456
Batayporã | 2025-11-14 | 2259 | 3.2179
Batayporã | 2025-11-15 | 865.6 | 1.233
Batayporã | 2025-11-16 | 783.7 | 1.1164
Batayporã | 2025-11-17 | 1828.2 | 2.6043
Batayporã | 2025-11-18 | 4120.5 | 5.8697
Batayporã | 2025-11-19 | 4446.1 | 6.3335
Batayporã | 2025-11-20 | 4406.6 | 6.2772
Batayporã | 2025-11-21 | 4592.4 | 6.5419
Batayporã | 2025-11-22 | 4246.9 | 6.0497
Batayporã | 2025-11-23 | 2273.7 | 3.2389
Batayporã | 2025-11-24 | 3627.3 | 5.1671
Batayporã | 2025-11-25 | 4713.5 | 6.7144
Batayporã | 2025-11-26 | 4726.2 | 6.7325
Batayporã | 2025-11-27 | 4660.2 | 6.6385
Batayporã | 2025-11-28 | 4557.1 | 6.4916
Batayporã | 2025-11-29 | 4467 | 6.3632
Batayporã | 2025-11-30 | 4263.8 | 6.0738
Batayporã | 2025-12-01 | 1639.3 | 2.3352
Batayporã | 2025-12-02 | 3332 | 4.7464
Batayporã | 2025-12-03 | 3990.4 | 5.6843
Batayporã | 2025-12-04 | 4579.6 | 6.5236
Batayporã | 2025-12-05 | 4274.5 | 6.089
Batayporã | 2025-12-06 | 4022.1 | 5.7295
Batayporã | 2025-12-07 | 2537.4 | 3.6145
Batayporã | 2025-12-08 | 2576.7 | 3.6705
Batayporã | 2025-12-09 | 3103.7 | 4.4212
Batayporã | 2025-12-10 | 4667 | 6.6481
Batayporã | 2025-12-11 | 4382.6 | 6.243
Batayporã | 2025-12-12 | 2108.4 | 3.0034
Batayporã | 2025-12-13 | 2402.5 | 3.4224
Batayporã | 2025-12-14 | 2688 | 3.8291
Batayporã | 2025-12-15 | 1916.8 | 2.7305
Batayporã | 2025-12-16 | 2499.5 | 3.5605
Batayporã | 2025-12-17 | 3247.7 | 4.6264
Batayporã | 2025-12-18 | 4662.7 | 6.642
Batayporã | 2025-12-19 | 4222.6 | 6.0151
Batayporã | 2025-12-20 | 3624.9 | 5.1637
Batayporã | 2025-12-21 | 3667.5 | 5.2244
Batayporã | 2025-12-22 | 3785 | 5.3917
Batayporã | 2025-12-23 | 3731.5 | 5.3155
Batayporã | 2025-12-24 | 3650 | 5.1994
Batayporã | 2025-12-25 | 4109.6 | 5.8541
Batayporã | 2025-12-26 | 3091.6 | 4.404
Batayporã | 2025-12-27 | 4278.1 | 6.0942
Batayporã | 2025-12-28 | 3286.4 | 4.6815
Batayporã | 2025-12-29 | 3456.6 | 4.9239
Batayporã | 2025-12-30 | 3375 | 4.8077
Batayporã | 2025-12-31 | 3694.2 | 5.2624

## Novo Horizonte do Sul
Unidade | Data | Geração (kWh) | Yf Diário (kWh/kWp)
Novo Horizonte do Sul | 2025-01-02 | 1838.7 | 2.9609 | Geração Mensal |  | Mês | Kwh | MWh
Novo Horizonte do Sul | 2025-01-03 | 2731.7 | 4.3989 | 2025-01-02 | 2025-01-31 | 2025-01-02 | 83461.9 | 83.4619
Novo Horizonte do Sul | 2025-01-04 | 3144 | 5.0628 | 2025-02-01 | 2025-02-28 | 2025-02-01 | 76124.4 | 76.1244
Novo Horizonte do Sul | 2025-01-05 | 3472.1 | 5.5911 | 2025-03-01 | 2025-03-31 | 2025-03-01 | 89858.2 | 89.8582
Novo Horizonte do Sul | 2025-01-06 | 3397.4 | 5.4709 | 2025-04-01 | 2025-04-30 | 2025-04-01 | 62725.4 | 62.7254
Novo Horizonte do Sul | 2025-01-07 | 3375.8 | 5.4361 | 2025-05-01 | 2025-05-31 | 2025-05-01 | 78227.5 | 78.2275
Novo Horizonte do Sul | 2025-01-08 | 3146.5 | 5.0668 | 2025-06-01 | 2025-06-30 | 2025-06-01 | 60380.6 | 60.3806
Novo Horizonte do Sul | 2025-01-09 | 3235.6 | 5.2103 | 2025-07-01 | 2025-07-31 | 2025-07-01 | 76551.2 | 76.5512
Novo Horizonte do Sul | 2025-01-10 | 2990.9 | 4.8163 | 2025-08-01 | 2025-08-31 | 2025-08-01 | 79815.6 | 79.8156
Novo Horizonte do Sul | 2025-01-11 | 3034 | 4.8857 | 2025-09-01 | 2025-09-30 | 2025-09-01 | 78203 | 78.203
Novo Horizonte do Sul | 2025-01-12 | 3316.5 | 5.3406 | 2025-10-01 | 2025-10-31 | 2025-10-01 | 73160.1 | 73.1601
Novo Horizonte do Sul | 2025-01-13 | 3271.8 | 5.2686 | 2025-11-01 | 2025-11-30 | 2025-11-01 | 91030.5 | 91.0305
Novo Horizonte do Sul | 2025-01-14 | 2991 | 4.8164 | 2025-12-01 | 2025-12-31 | 2025-12-01 | 88631.7 | 88.6317
Novo Horizonte do Sul | 2025-01-15 | 3157.2 | 5.0841
Novo Horizonte do Sul | 2025-01-16 | 3240.1 | 5.2176
Novo Horizonte do Sul | 2025-01-17 | 2894.7 | 4.6614 |  |  |  |  | 938.1701
Novo Horizonte do Sul | 2025-01-18 | 1963.6 | 3.162
Novo Horizonte do Sul | 2025-01-19 | 2656 | 4.277
Novo Horizonte do Sul | 2025-01-20 | 1379.4 | 2.2213
Novo Horizonte do Sul | 2025-01-21 | 2442.7 | 3.9335
Novo Horizonte do Sul | 2025-01-22 | 2855.3 | 4.5979
Novo Horizonte do Sul | 2025-01-23 | 1825.6 | 2.9398
Novo Horizonte do Sul | 2025-01-24 | 3219.2 | 5.1839
Novo Horizonte do Sul | 2025-01-25 | 2932.2 | 4.7217
Novo Horizonte do Sul | 2025-01-26 | 2721.4 | 4.3823
Novo Horizonte do Sul | 2025-01-27 | 2272 | 3.6586
Novo Horizonte do Sul | 2025-01-28 | 2223.6 | 3.5807
Novo Horizonte do Sul | 2025-01-29 | 2824.9 | 4.549
Novo Horizonte do Sul | 2025-01-30 | 2192.6 | 3.5308
Novo Horizonte do Sul | 2025-01-31 | 2715.4 | 4.3726
Novo Horizonte do Sul | 2025-02-01 | 2525.7 | 4.0671
Novo Horizonte do Sul | 2025-02-02 | 3430.9 | 5.5248
Novo Horizonte do Sul | 2025-02-03 | 3301.6 | 5.3166
Novo Horizonte do Sul | 2025-02-04 | 3316.8 | 5.3411
Novo Horizonte do Sul | 2025-02-05 | 2023 | 3.2576
Novo Horizonte do Sul | 2025-02-06 | 1776.7 | 2.861
Novo Horizonte do Sul | 2025-02-07 | 1531.7 | 2.4665
Novo Horizonte do Sul | 2025-02-08 | 3120.2 | 5.0245
Novo Horizonte do Sul | 2025-02-09 | 3053 | 4.9163
Novo Horizonte do Sul | 2025-02-10 | 3457.7 | 5.568
Novo Horizonte do Sul | 2025-02-11 | 3497.8 | 5.6325
Novo Horizonte do Sul | 2025-02-12 | 3154.5 | 5.0797
Novo Horizonte do Sul | 2025-02-13 | 2566.9 | 4.1335
Novo Horizonte do Sul | 2025-02-14 | 2730.5 | 4.3969
Novo Horizonte do Sul | 2025-02-15 | 3417.5 | 5.5032
Novo Horizonte do Sul | 2025-02-16 | 2203.1 | 3.5477
Novo Horizonte do Sul | 2025-02-17 | 3502.6 | 5.6403
Novo Horizonte do Sul | 2025-02-18 | 1487.5 | 2.3953
Novo Horizonte do Sul | 2025-02-19 | 2470.7 | 3.9786
Novo Horizonte do Sul | 2025-02-20 | 3137.4 | 5.0522
Novo Horizonte do Sul | 2025-02-21 | 2924.4 | 4.7092
Novo Horizonte do Sul | 2025-02-22 | 1896.9 | 3.0546
Novo Horizonte do Sul | 2025-02-23 | 3489.2 | 5.6187
Novo Horizonte do Sul | 2025-02-24 | 2258.9 | 3.6375
Novo Horizonte do Sul | 2025-02-25 | 2399.9 | 3.8646
Novo Horizonte do Sul | 2025-02-26 | 2194.9 | 3.5345
Novo Horizonte do Sul | 2025-02-27 | 2023.6 | 3.2586
Novo Horizonte do Sul | 2025-02-28 | 3230.8 | 5.2026
Novo Horizonte do Sul | 2025-03-01 | 3356.1 | 5.4043
Novo Horizonte do Sul | 2025-03-02 | 3508.4 | 5.6496
Novo Horizonte do Sul | 2025-03-03 | 3183.6 | 5.1266
Novo Horizonte do Sul | 2025-03-04 | 3478.6 | 5.6016
Novo Horizonte do Sul | 2025-03-05 | 2706.8 | 4.3588
Novo Horizonte do Sul | 2025-03-06 | 2858.8 | 4.6035
Novo Horizonte do Sul | 2025-03-07 | 3445.2 | 5.5478
Novo Horizonte do Sul | 2025-03-08 | 3251.1 | 5.2353
Novo Horizonte do Sul | 2025-03-09 | 3379.1 | 5.4414
Novo Horizonte do Sul | 2025-03-10 | 3060.9 | 4.929
Novo Horizonte do Sul | 2025-03-11 | 968.4 | 1.5594
Novo Horizonte do Sul | 2025-03-12 | 2186.6 | 3.5211
Novo Horizonte do Sul | 2025-03-13 | 2228.2 | 3.5881
Novo Horizonte do Sul | 2025-03-14 | 3206.8 | 5.1639
Novo Horizonte do Sul | 2025-03-15 | 3154.3 | 5.0794
Novo Horizonte do Sul | 2025-03-16 | 3230.2 | 5.2016
Novo Horizonte do Sul | 2025-03-17 | 3306.2 | 5.324
Novo Horizonte do Sul | 2025-03-18 | 2660.2 | 4.2837
Novo Horizonte do Sul | 2025-03-19 | 3358 | 5.4074
Novo Horizonte do Sul | 2025-03-20 | 3608 | 5.81
Novo Horizonte do Sul | 2025-03-21 | 3588.6 | 5.7787
Novo Horizonte do Sul | 2025-03-22 | 2853.7 | 4.5953
Novo Horizonte do Sul | 2025-03-23 | 2424.6 | 3.9043
Novo Horizonte do Sul | 2025-03-24 | 3014.2 | 4.8538
Novo Horizonte do Sul | 2025-03-25 | 2921.4 | 4.7043
Novo Horizonte do Sul | 2025-03-26 | 2917.5 | 4.6981
Novo Horizonte do Sul | 2025-03-27 | 2949.4 | 4.7494
Novo Horizonte do Sul | 2025-03-28 | 3277.6 | 5.2779
Novo Horizonte do Sul | 2025-03-29 | 1952.1 | 3.1435
Novo Horizonte do Sul | 2025-03-30 | 1952.1 | 3.1435
Novo Horizonte do Sul | 2025-03-31 | 1871.5 | 3.0137
Novo Horizonte do Sul | 2025-04-01 | 2241.4 | 3.6093
Novo Horizonte do Sul | 2025-04-02 | 2809.3 | 4.5238
Novo Horizonte do Sul | 2025-04-03 | 2698.4 | 4.3452
Novo Horizonte do Sul | 2025-04-04 | 2618.3 | 4.2163
Novo Horizonte do Sul | 2025-04-05 | 2786.8 | 4.4876
Novo Horizonte do Sul | 2025-04-06 | 3359.5 | 5.4098
Novo Horizonte do Sul | 2025-04-07 | 3244.2 | 5.2242
Novo Horizonte do Sul | 2025-04-08 | 1944 | 3.1304
Novo Horizonte do Sul | 2025-04-09 | 2174.9 | 3.5023
Novo Horizonte do Sul | 2025-04-10 | 2170.7 | 3.4955
Novo Horizonte do Sul | 2025-04-11 | 2539.7 | 4.0897
Novo Horizonte do Sul | 2025-04-12 | 719.1 | 1.158
Novo Horizonte do Sul | 2025-04-13 | 2008.9 | 3.2349
Novo Horizonte do Sul | 2025-04-14 | 2630.8 | 4.2364
Novo Horizonte do Sul | 2025-04-15 | 1519.9 | 2.4475
Novo Horizonte do Sul | 2025-04-16 | 1036.7 | 1.6694
Novo Horizonte do Sul | 2025-04-17 | 1464.1 | 2.3576
Novo Horizonte do Sul | 2025-04-18 | 365.2 | 0.58808
Novo Horizonte do Sul | 2025-04-19 | 927.1 | 1.4929
Novo Horizonte do Sul | 2025-04-20 | 1555.3 | 2.5045
Novo Horizonte do Sul | 2025-04-21 | 2909.2 | 4.6847
Novo Horizonte do Sul | 2025-04-22 | 3253.6 | 5.2393
Novo Horizonte do Sul | 2025-04-23 | 2767.8 | 4.457
Novo Horizonte do Sul | 2025-04-24 | 455.1 | 0.73285
Novo Horizonte do Sul | 2025-04-25 | 1078.9 | 1.7374
Novo Horizonte do Sul | 2025-04-26 | 1874.6 | 3.0187
Novo Horizonte do Sul | 2025-04-27 | 818.6 | 1.3182
Novo Horizonte do Sul | 2025-04-28 | 1807.6 | 2.9108
Novo Horizonte do Sul | 2025-04-29 | 3520.7 | 5.6694
Novo Horizonte do Sul | 2025-04-30 | 3425 | 5.5153
Novo Horizonte do Sul | 2025-05-01 | 3410 | 5.4911
Novo Horizonte do Sul | 2025-05-02 | 3202.7 | 5.1573
Novo Horizonte do Sul | 2025-05-03 | 2071.4 | 3.3356
Novo Horizonte do Sul | 2025-05-05 | 2599.9 | 4.1866
Novo Horizonte do Sul | 2025-05-06 | 2675.5 | 4.3084
Novo Horizonte do Sul | 2025-05-07 | 2048.3 | 3.2984
Novo Horizonte do Sul | 2025-05-08 | 3093.3 | 4.9812
Novo Horizonte do Sul | 2025-05-09 | 2564.5 | 4.1296
Novo Horizonte do Sul | 2025-05-10 | 2034.4 | 3.276
Novo Horizonte do Sul | 2025-05-11 | 2275.4 | 3.6641
Novo Horizonte do Sul | 2025-05-12 | 3205.5 | 5.1618
Novo Horizonte do Sul | 2025-05-13 | 2711.9 | 4.367
Novo Horizonte do Sul | 2025-05-14 | 3158 | 5.0853
Novo Horizonte do Sul | 2025-05-15 | 3202.4 | 5.1568
Novo Horizonte do Sul | 2025-05-16 | 2910.5 | 4.6868
Novo Horizonte do Sul | 2025-05-17 | 2611.4 | 4.2052
Novo Horizonte do Sul | 2025-05-18 | 2358.1 | 3.7973
Novo Horizonte do Sul | 2025-05-19 | 2920.1 | 4.7023
Novo Horizonte do Sul | 2025-05-20 | 2488.2 | 4.0068
Novo Horizonte do Sul | 2025-05-21 | 2810 | 4.525
Novo Horizonte do Sul | 2025-05-22 | 2772.9 | 4.4652
Novo Horizonte do Sul | 2025-05-23 | 2873.4 | 4.6271
Novo Horizonte do Sul | 2025-05-24 | 2873.3 | 4.6269
Novo Horizonte do Sul | 2025-05-25 | 2918.1 | 4.699
Novo Horizonte do Sul | 2025-05-26 | 2293.5 | 3.6932
Novo Horizonte do Sul | 2025-05-27 | 2065.7 | 3.3264
Novo Horizonte do Sul | 2025-05-28 | 1002.7 | 1.6147
Novo Horizonte do Sul | 2025-05-29 | 1857.6 | 2.9913
Novo Horizonte do Sul | 2025-05-30 | 3233.5 | 5.2069
Novo Horizonte do Sul | 2025-05-31 | 1985.3 | 3.1969
Novo Horizonte do Sul | 2025-06-01 | 1716.2 | 2.7636
Novo Horizonte do Sul | 2025-06-02 | 1779.6 | 2.8657
Novo Horizonte do Sul | 2025-06-03 | 2610.9 | 4.2043
Novo Horizonte do Sul | 2025-06-04 | 2551.6 | 4.1089
Novo Horizonte do Sul | 2025-06-05 | 1405.3 | 2.263
Novo Horizonte do Sul | 2025-06-06 | 2151.7 | 3.4649
Novo Horizonte do Sul | 2025-06-07 | 2589.9 | 4.1705
Novo Horizonte do Sul | 2025-06-08 | 682.4 | 1.0989
Novo Horizonte do Sul | 2025-06-09 | 2745.8 | 4.4216
Novo Horizonte do Sul | 2025-06-10 | 2040.5 | 3.2858
Novo Horizonte do Sul | 2025-06-11 | 3137.7 | 5.0527
Novo Horizonte do Sul | 2025-06-12 | 2979.6 | 4.7981
Novo Horizonte do Sul | 2025-06-13 | 2275.6 | 3.6644
Novo Horizonte do Sul | 2025-06-14 | 1881.7 | 3.0301
Novo Horizonte do Sul | 2025-06-15 | 2256.7 | 3.634
Novo Horizonte do Sul | 2025-06-16 | 2629.1 | 4.2337
Novo Horizonte do Sul | 2025-06-17 | 2549.1 | 4.1048
Novo Horizonte do Sul | 2025-06-18 | 2802.2 | 4.5124
Novo Horizonte do Sul | 2025-06-19 | 2834.4 | 4.5643
Novo Horizonte do Sul | 2025-06-20 | 1881.5 | 3.0298
Novo Horizonte do Sul | 2025-06-21 | 886.2 | 1.4271
Novo Horizonte do Sul | 2025-06-22 | 1185.8 | 1.9095
Novo Horizonte do Sul | 2025-06-23 | 746.6 | 1.2023
Novo Horizonte do Sul | 2025-06-24 | 3284.4 | 5.2889
Novo Horizonte do Sul | 2025-06-25 | 2588.5 | 4.1683
Novo Horizonte do Sul | 2025-06-26 | 710.9 | 1.1448
Novo Horizonte do Sul | 2025-06-27 | 1306.6 | 2.104
Novo Horizonte do Sul | 2025-06-28 | 2679.5 | 4.3148
Novo Horizonte do Sul | 2025-06-29 | 997.4 | 1.6061
Novo Horizonte do Sul | 2025-06-30 | 493.2 | 0.7942
Novo Horizonte do Sul | 2025-07-01 | 1218.1 | 1.9615
Novo Horizonte do Sul | 2025-07-02 | 2341.7 | 3.7709
Novo Horizonte do Sul | 2025-07-03 | 1148.4 | 1.8493
Novo Horizonte do Sul | 2025-07-04 | 3002.2 | 4.8345
Novo Horizonte do Sul | 2025-07-05 | 2927 | 4.7134
Novo Horizonte do Sul | 2025-07-06 | 2956.8 | 4.7614
Novo Horizonte do Sul | 2025-07-07 | 2929.7 | 4.7177
Novo Horizonte do Sul | 2025-07-08 | 2929.3 | 4.7171
Novo Horizonte do Sul | 2025-07-09 | 2963.8 | 4.7726
Novo Horizonte do Sul | 2025-07-10 | 2646.8 | 4.2622
Novo Horizonte do Sul | 2025-07-11 | 2068.3 | 3.3306
Novo Horizonte do Sul | 2025-07-12 | 2556.9 | 4.1174
Novo Horizonte do Sul | 2025-07-13 | 2012.5 | 3.2407
Novo Horizonte do Sul | 2025-07-14 | 2389.9 | 3.8485
Novo Horizonte do Sul | 2025-07-15 | 2648 | 4.2641
Novo Horizonte do Sul | 2025-07-16 | 2608.1 | 4.1998
Novo Horizonte do Sul | 2025-07-17 | 1888.6 | 3.0412
Novo Horizonte do Sul | 2025-07-18 | 2546.4 | 4.1005
Novo Horizonte do Sul | 2025-07-19 | 2797.6 | 4.505
Novo Horizonte do Sul | 2025-07-20 | 2127.3 | 3.4256
Novo Horizonte do Sul | 2025-07-21 | 2622.1 | 4.2224
Novo Horizonte do Sul | 2025-07-22 | 2648.1 | 4.2643
Novo Horizonte do Sul | 2025-07-23 | 2630.9 | 4.2366
Novo Horizonte do Sul | 2025-07-24 | 1966 | 3.1659
Novo Horizonte do Sul | 2025-07-25 | 2658.3 | 4.2807
Novo Horizonte do Sul | 2025-07-26 | 2083.2 | 3.3546
Novo Horizonte do Sul | 2025-07-27 | 2042.7 | 3.2894
Novo Horizonte do Sul | 2025-07-28 | 1185.6 | 1.9092
Novo Horizonte do Sul | 2025-07-29 | 3395.6 | 5.468
Novo Horizonte do Sul | 2025-07-30 | 3305.5 | 5.3229
Novo Horizonte do Sul | 2025-07-31 | 3305.8 | 5.3233
Novo Horizonte do Sul | 2025-08-01 | 3067.5 | 4.9396
Novo Horizonte do Sul | 2025-08-02 | 2336.2 | 3.762
Novo Horizonte do Sul | 2025-08-03 | 2318.4 | 3.7333
Novo Horizonte do Sul | 2025-08-04 | 385.9 | 0.62142
Novo Horizonte do Sul | 2025-08-05 | 1795.2 | 2.8908
Novo Horizonte do Sul | 2025-08-06 | 3173 | 5.1095
Novo Horizonte do Sul | 2025-08-07 | 2332.6 | 3.7562
Novo Horizonte do Sul | 2025-08-08 | 1279.9 | 2.061
Novo Horizonte do Sul | 2025-08-09 | 3010.6 | 4.848
Novo Horizonte do Sul | 2025-08-10 | 3427.9 | 5.52
Novo Horizonte do Sul | 2025-08-11 | 3339.3 | 5.3773
Novo Horizonte do Sul | 2025-08-12 | 3310.7 | 5.3312
Novo Horizonte do Sul | 2025-08-13 | 3191.2 | 5.1388
Novo Horizonte do Sul | 2025-08-14 | 3234.3 | 5.2082
Novo Horizonte do Sul | 2025-08-15 | 3132.5 | 5.0443
Novo Horizonte do Sul | 2025-08-16 | 3113.2 | 5.0132
Novo Horizonte do Sul | 2025-08-17 | 2834.9 | 4.5651
Novo Horizonte do Sul | 2025-08-18 | 2942.3 | 4.738
Novo Horizonte do Sul | 2025-08-19 | 1911.5 | 3.0781
Novo Horizonte do Sul | 2025-08-20 | 2463.6 | 3.9671
Novo Horizonte do Sul | 2025-08-21 | 2262.7 | 3.6436
Novo Horizonte do Sul | 2025-08-22 | 2773.8 | 4.4667
Novo Horizonte do Sul | 2025-08-23 | 2803.3 | 4.5142
Novo Horizonte do Sul | 2025-08-24 | 492.2 | 0.79259
Novo Horizonte do Sul | 2025-08-25 | 1713.4 | 2.7591
Novo Horizonte do Sul | 2025-08-26 | 2987.1 | 4.8101
Novo Horizonte do Sul | 2025-08-27 | 3101.4 | 4.9942
Novo Horizonte do Sul | 2025-08-28 | 1720.9 | 2.7712
Novo Horizonte do Sul | 2025-08-29 | 3089.2 | 4.9746
Novo Horizonte do Sul | 2025-08-30 | 3260 | 5.2496
Novo Horizonte do Sul | 2025-08-31 | 3010.9 | 4.8485
Novo Horizonte do Sul | 2025-09-01 | 1871.2 | 3.0132
Novo Horizonte do Sul | 2025-09-02 | 3026.5 | 4.8736
Novo Horizonte do Sul | 2025-09-03 | 2984.5 | 4.806
Novo Horizonte do Sul | 2025-09-04 | 2380.1 | 3.8327
Novo Horizonte do Sul | 2025-09-05 | 2324.3 | 3.7428
Novo Horizonte do Sul | 2025-09-06 | 1982.5 | 3.1924
Novo Horizonte do Sul | 2025-09-07 | 2114.8 | 3.4055
Novo Horizonte do Sul | 2025-09-08 | 2744.6 | 4.4196
Novo Horizonte do Sul | 2025-09-09 | 3323.2 | 5.3514
Novo Horizonte do Sul | 2025-09-10 | 3297.5 | 5.31
Novo Horizonte do Sul | 2025-09-11 | 2730.5 | 4.3969
Novo Horizonte do Sul | 2025-09-12 | 2027.6 | 3.2651
Novo Horizonte do Sul | 2025-09-13 | 2810.8 | 4.5262
Novo Horizonte do Sul | 2025-09-14 | 2517.4 | 4.0538
Novo Horizonte do Sul | 2025-09-15 | 3082 | 4.963
Novo Horizonte do Sul | 2025-09-16 | 2041.7 | 3.2878
Novo Horizonte do Sul | 2025-09-17 | 3212.8 | 5.1736
Novo Horizonte do Sul | 2025-09-18 | 3288.2 | 5.295
Novo Horizonte do Sul | 2025-09-19 | 3082.8 | 4.9643
Novo Horizonte do Sul | 2025-09-20 | 2623.4 | 4.2245
Novo Horizonte do Sul | 2025-09-21 | 2682.2 | 4.3192
Novo Horizonte do Sul | 2025-09-22 | 737.5 | 1.1876
Novo Horizonte do Sul | 2025-09-23 | 2651 | 4.2689
Novo Horizonte do Sul | 2025-09-24 | 3327.8 | 5.3588
Novo Horizonte do Sul | 2025-09-25 | 2736.8 | 4.4071
Novo Horizonte do Sul | 2025-09-26 | 2929.8 | 4.7179
Novo Horizonte do Sul | 2025-09-27 | 3156.5 | 5.0829
Novo Horizonte do Sul | 2025-09-28 | 1637.3 | 2.6366
Novo Horizonte do Sul | 2025-09-29 | 3074.6 | 4.951
Novo Horizonte do Sul | 2025-09-30 | 1803.1 | 2.9035
Novo Horizonte do Sul | 2025-10-01 | 773.1 | 1.2449
Novo Horizonte do Sul | 2025-10-02 | 1426.4 | 2.2969
Novo Horizonte do Sul | 2025-10-03 | 1038.1 | 1.6717
Novo Horizonte do Sul | 2025-10-04 | 1487.5 | 2.3953
Novo Horizonte do Sul | 2025-10-05 | 1802.7 | 2.9029
Novo Horizonte do Sul | 2025-10-06 | 1140.7 | 1.8369
Novo Horizonte do Sul | 2025-10-07 | 1470.4 | 2.3678
Novo Horizonte do Sul | 2025-10-08 | 1378 | 2.219
Novo Horizonte do Sul | 2025-10-09 | 322.5 | 0.51932
Novo Horizonte do Sul | 2025-10-10 | 2905.3 | 4.6784
Novo Horizonte do Sul | 2025-10-11 | 3468 | 5.5845
Novo Horizonte do Sul | 2025-10-12 | 1332.7 | 2.1461
Novo Horizonte do Sul | 2025-10-13 | 1289.7 | 2.0768
Novo Horizonte do Sul | 2025-10-14 | 3882.4 | 6.2519
Novo Horizonte do Sul | 2025-10-15 | 3545.4 | 5.7092
Novo Horizonte do Sul | 2025-10-16 | 3286 | 5.2915
Novo Horizonte do Sul | 2025-10-17 | 2885 | 4.6457
Novo Horizonte do Sul | 2025-10-18 | 1024.4 | 1.6496
Novo Horizonte do Sul | 2025-10-19 | 3202.6 | 5.1572
Novo Horizonte do Sul | 2025-10-20 | 4096.6 | 6.5968
Novo Horizonte do Sul | 2025-10-21 | 4051.5 | 6.5242
Novo Horizonte do Sul | 2025-10-22 | 4002.5 | 6.4452
Novo Horizonte do Sul | 2025-10-23 | 3444.6 | 5.5469
Novo Horizonte do Sul | 2025-10-24 | 3893.8 | 6.2702
Novo Horizonte do Sul | 2025-10-25 | 3396 | 5.4686
Novo Horizonte do Sul | 2025-10-26 | 5.1 | 0.0082126
Novo Horizonte do Sul | 2025-10-27 | 2427.2 | 3.9085
Novo Horizonte do Sul | 2025-10-28 | 2273.1 | 3.6604
Novo Horizonte do Sul | 2025-10-29 | 1582.7 | 2.5486
Novo Horizonte do Sul | 2025-10-30 | 2863.7 | 4.6114
Novo Horizonte do Sul | 2025-10-31 | 3462.4 | 5.5755
Novo Horizonte do Sul | 2025-11-01 | 2620.3 | 4.2195
Novo Horizonte do Sul | 2025-11-02 | 1333.4 | 2.1472
Novo Horizonte do Sul | 2025-11-03 | 2872.2 | 4.6251
Novo Horizonte do Sul | 2025-11-04 | 3228.1 | 5.1982
Novo Horizonte do Sul | 2025-11-05 | 650.5 | 1.0475
Novo Horizonte do Sul | 2025-11-06 | 3854.6 | 6.2071
Novo Horizonte do Sul | 2025-11-07 | 3232.3 | 5.205
Novo Horizonte do Sul | 2025-11-08 | 2965.8 | 4.7758
Novo Horizonte do Sul | 2025-11-09 | 3730.2 | 6.0068
Novo Horizonte do Sul | 2025-11-10 | 4016.9 | 6.4684
Novo Horizonte do Sul | 2025-11-11 | 3945.3 | 6.3531
Novo Horizonte do Sul | 2025-11-12 | 3263.5 | 5.2552
Novo Horizonte do Sul | 2025-11-13 | 1157.8 | 1.8644
Novo Horizonte do Sul | 2025-11-14 | 2319.9 | 3.7357
Novo Horizonte do Sul | 2025-11-15 | 849.2 | 1.3675
Novo Horizonte do Sul | 2025-11-16 | 2325.4 | 3.7446
Novo Horizonte do Sul | 2025-11-17 | 994.1 | 1.6008
Novo Horizonte do Sul | 2025-11-18 | 3939.2 | 6.3433
Novo Horizonte do Sul | 2025-11-19 | 3963.8 | 6.3829
Novo Horizonte do Sul | 2025-11-20 | 3968.8 | 6.391
Novo Horizonte do Sul | 2025-11-21 | 3857 | 6.211
Novo Horizonte do Sul | 2025-11-22 | 3812.3 | 6.139
Novo Horizonte do Sul | 2025-11-23 | 2079.7 | 3.349
Novo Horizonte do Sul | 2025-11-24 | 3587.4 | 5.7768
Novo Horizonte do Sul | 2025-11-25 | 3914.7 | 6.3039
Novo Horizonte do Sul | 2025-11-26 | 3802.1 | 6.1225
Novo Horizonte do Sul | 2025-11-27 | 3745.4 | 6.0312
Novo Horizonte do Sul | 2025-11-28 | 3752 | 6.0419
Novo Horizonte do Sul | 2025-11-29 | 3695.8 | 5.9514
Novo Horizonte do Sul | 2025-11-30 | 3552.8 | 5.7211
Novo Horizonte do Sul | 2025-12-01 | 1714 | 2.7601
Novo Horizonte do Sul | 2025-12-02 | 2698.3 | 4.3451
Novo Horizonte do Sul | 2025-12-03 | 3117 | 5.0193
Novo Horizonte do Sul | 2025-12-04 | 3818.5 | 6.149
Novo Horizonte do Sul | 2025-12-05 | 3814.9 | 6.1432
Novo Horizonte do Sul | 2025-12-06 | 3682.7 | 5.9303
Novo Horizonte do Sul | 2025-12-07 | 2031.3 | 3.271
Novo Horizonte do Sul | 2025-12-08 | 2383.9 | 3.8388
Novo Horizonte do Sul | 2025-12-09 | 2839.8 | 4.5729
Novo Horizonte do Sul | 2025-12-10 | 3653.2 | 5.8828
Novo Horizonte do Sul | 2025-12-11 | 3657.8 | 5.8902
Novo Horizonte do Sul | 2025-12-12 | 1286.8 | 2.0721
Novo Horizonte do Sul | 2025-12-13 | 1267.8 | 2.0415
Novo Horizonte do Sul | 2025-12-14 | 2360.2 | 3.8006
Novo Horizonte do Sul | 2025-12-15 | 3447.7 | 5.5519
Novo Horizonte do Sul | 2025-12-16 | 1745.7 | 2.8111
Novo Horizonte do Sul | 2025-12-17 | 2506.6 | 4.0364
Novo Horizonte do Sul | 2025-12-18 | 3902.1 | 6.2836
Novo Horizonte do Sul | 2025-12-19 | 3549.1 | 5.7151
Novo Horizonte do Sul | 2025-12-20 | 3187 | 5.132
Novo Horizonte do Sul | 2025-12-21 | 2896.2 | 4.6638
Novo Horizonte do Sul | 2025-12-22 | 3197.7 | 5.1493
Novo Horizonte do Sul | 2025-12-23 | 2637.4 | 4.247
Novo Horizonte do Sul | 2025-12-24 | 3567.5 | 5.7448
Novo Horizonte do Sul | 2025-12-25 | 3261.6 | 5.2522
Novo Horizonte do Sul | 2025-12-26 | 2682.5 | 4.3196
Novo Horizonte do Sul | 2025-12-27 | 3624.2 | 5.8361
Novo Horizonte do Sul | 2025-12-28 | 1978.7 | 3.1863
Novo Horizonte do Sul | 2025-12-29 | 2976.3 | 4.7928
Novo Horizonte do Sul | 2025-12-30 | 2416.9 | 3.8919
Novo Horizonte do Sul | 2025-12-31 | 2728.3 | 4.3934

## Formula Dados Copasul
|  | 2025-01-01 | 2025-02-01 | 2025-03-01 | 2025-04-01 | 2025-05-01 | 2025-06-01 | 2025-07-01 | 2025-08-01 | 2025-09-01 | 2025-10-01 | 2025-11-01 | 2025-12-01 | Total | Meia Mensal
Grupo B | Consomo Fora Ponta Grupo B (kWh) | 44785.32 | 47470.69 | 42520.65 | 37072.04 | 34493.16 | 32323.4 | 34695.56 | 37764.79 | 46046.96 | 46843.03 | 46689.03 | 48254.06 | 498958.69 | 41579.8908
A4 Verde | Consumo Fora Ponta Grupo A (kWh) | 50942.72 | 200728.75 | 207178.06 | 75954.61 | 87080.03 | 147398.37 | 307662.77 | 309712.87 | 82157.25 | 13325.59 | 11108.92 | 11745.55 | 1504995.49 | 125416.2908
A3A rural | Consumo Fora Ponta Grupo A3A Rural (kWh) | 72928.49 | 212798.25 | 177578.42 | 84395.43 | 106720.74 | 183159.59 | 223302.56 | 130522.46 | 17968.55 | 11731.55 | 8808.98 | 15428.7 | 1245343.72 | 103778.6433
| Total Fora Ponta (kWh) | 168656.53 | 460997.69 | 427277.13 | 197422.08 | 228293.93 | 362881.36 | 565660.89 | 478000.12 | 146172.76 | 71900.17 | 66606.93 | 75428.31 | 3249297.9 | 270774.825
A4 Verde | Consumo Ponta Grupo A (kWh) | 10827.94 | 37839.9 | 27093.4 | 4120.62 | 7310.48 | 22180.07 | 53060.15 | 44066.23 | 10666.03 | 2567 | 2254.69 | 2595.31 | 224581.82 | 18715.1517
A3A rural | Consumo Ponta Grupo A3A (kWh) | 9264.15 | 19948.64 | 14932.89 | 2769.48 | 7312.1 | 19556.78 | 37585.8 | 19255.01 | 2740.19 | 2102.94 | 1437.03 | 1514.84 | 138419.85 | 11534.9875
| Total Ponta (kWh) | 20092.09 | 57788.54 | 42026.29 | 6890.1 | 14622.58 | 41736.85 | 90645.95 | 63321.24 | 13406.22 | 4669.94 | 3691.72 | 4110.15 | 363001.67 | 30250.1392
| Total Consumo (kWh) | 188748.62 | 518786.23 | 469303.42 | 204312.18 | 242916.51 | 404618.21 | 656306.84 | 541321.36 | 159578.98 | 76570.11 | 70298.65 | 79538.46 | 3612299.57 | 301024.9642
SiIos Novo Horizonte do Sul | Produçao Usina 1 | 83461.9 | 76124.4 | 89858.2 | 62725.4 | 78227.5 | 60380.6 | 76551.2 | 79815.6 | 78203 | 73160.1 | 91030.5 | 88631.7 | 938170.1 | 78180.8417
Silos Batayporã | Produção Usina 2 | 114259 | 91131.9 | 103061.9 | 73709.7 | 91616.6 | 72286.9 | 88336.8 | 93082.7 | 94433.4 | 95906.8 | 107980.6 | 106603.9 | 1132410.2 | 94367.5167
Silos Amandina | Produção Usina 3 | 0 | 190.1 | 7913.8 | 23902.8 | 28781.7 | 20798.2 | 37317.8 | 16177.9 | 37738.8 | 40322 | 36462.9 | 19968.1 | 269574.1 | 22464.5083
| Total Produção (kWH) | 197720.9 | 167446.4 | 200833.9 | 160337.9 | 198625.8 | 153465.7 | 202205.8 | 189076.2 | 210375.2 | 209388.9 | 235474 | 215203.7 | 2340154.4 | 195012.8667
SiIos Novo Horizonte do Sul | Compensão usina 1 | 54986 | 188910 | 32411 | 41488 | 55127 | 24600 | 10848 | 37261 | 75597 | 9875 | 7844 | 8737 | 547684 | 45640.3333
Silos Batayporã | Compensão usina 2 | 6785 | 36315 | 63697 | 38586 | 37159 | 36580 | 64186 | 59224 | 29344 | 6018 | 5520 | 5604 | 389018 | 32418.1667
Silos Amandina | Compensão usina 3 | 0 | 0 | 419 | 1423 | 9127 | 7190 | 9165 | 5142 | 20709 | 13835 | 10246 | 16944 | 94200 | 7850
| Total Compensação (kWH) | 61771 | 225225 | 96527 | 81497 | 101413 | 68370 | 84199 | 101627 | 125650 | 29728 | 23610 | 31285 | 1030902 | 85908.5

## Memória de Massa - 2025
| Nome | CNPJ | UC | Grupo | Mês | Consumo Ponta (kWh) | Consumo Fora Ponta (kWh) | Demanda Ponta (kW) | Demanda Fora Ponta (kW) | Energia Gerada (kWh) | Energia Compensada (kWh) | Energia Sobrando | Energia Gerada Pos reparação | Compensação Fora Ponta
Grupo B | Galpão AE | 03.902.129/0001-83 | 10/169099-9 | B3 - Comercial | 2025-12-01 |  | 518
Grupo B | Galpão AE | 03.902.129/0001-83 | 10/169099-9 | B3 - Comercial | 2025-11-01 |  | 467
Grupo B | Galpão AE | 03.902.129/0001-83 | 10/169099-9 | B3 - Comercial | 2025-10-01 |  | 596
Grupo B | Galpão AE | 03.902.129/0001-83 | 10/169099-9 | B3 - Comercial | 2025-09-01 |  | 523
Grupo B | Galpão AE | 03.902.129/0001-83 | 10/169099-9 | B3 - Comercial | 2025-08-01 |  | 1194
Grupo B | Galpão AE | 03.902.129/0001-83 | 10/169099-9 | B3 - Comercial | 2025-07-01 |  | 1194
Grupo B | Galpão AE | 03.902.129/0001-83 | 10/169099-9 | B3 - Comercial | 2025-06-01 |  | 275
Grupo B | Galpão AE | 03.902.129/0001-83 | 10/169099-9 | B3 - Comercial | 2025-05-01 |  | 272
Grupo B | Galpão AE | 03.902.129/0001-83 | 10/169099-9 | B3 - Comercial | 2025-04-01 |  | 259
Grupo B | Galpão AE | 03.902.129/0001-83 | 10/169099-9 | B3 - Comercial | 2025-03-01 |  | 258
Grupo B | Galpão AE | 03.902.129/0001-83 | 10/169099-9 | B3 - Comercial | 2025-02-01 |  | 305
Grupo B | Galpão AE | 03.902.129/0001-83 | 10/169099-9 | B3 - Comercial | 2025-01-01 |  | 264
Grupo B | CTC Copasul | 03.902.129/0001-83 | 10/169105-4 | B3 - Comercial | 2025-12-01 |  | 670
Grupo B | CTC Copasul | 03.902.129/0001-83 | 10/169105-4 | B3 - Comercial | 2025-11-01 |  | 769
Grupo B | CTC Copasul | 03.902.129/0001-83 | 10/169105-4 | B3 - Comercial | 2025-10-01 |  | 752
Grupo B | CTC Copasul | 03.902.129/0001-83 | 10/169105-4 | B3 - Comercial | 2025-09-01 |  | 674
Grupo B | CTC Copasul | 03.902.129/0001-83 | 10/169105-4 | B3 - Comercial | 2025-08-01 |  | 369
Grupo B | CTC Copasul | 03.902.129/0001-83 | 10/169105-4 | B3 - Comercial | 2025-07-01 |  | 293
Grupo B | CTC Copasul | 03.902.129/0001-83 | 10/169105-4 | B3 - Comercial | 2025-06-01 |  | 364
Grupo B | CTC Copasul | 03.902.129/0001-83 | 10/169105-4 | B3 - Comercial | 2025-05-01 |  | 595
Grupo B | CTC Copasul | 03.902.129/0001-83 | 10/169105-4 | B3 - Comercial | 2025-04-01 |  | 528
Grupo B | CTC Copasul | 03.902.129/0001-83 | 10/169105-4 | B3 - Comercial | 2025-03-01 |  | 944
Grupo B | CTC Copasul | 03.902.129/0001-83 | 10/169105-4 | B3 - Comercial | 2025-02-01 |  | 895
Grupo B | CTC Copasul | 03.902.129/0001-83 | 10/169105-4 | B3 - Comercial | 2025-01-01 |  | 389
Grupo B | Refeitório Deodápolis | 03.902.129/0004-26 | 10/178204-4 | B1 - Residencial | 2025-12-01 |  | 148
Grupo B | Refeitório Deodápolis | 03.902.129/0004-26 | 10/178204-4 | B1 - Residencial | 2025-11-01 |  | 150
Grupo B | Refeitório Deodápolis | 03.902.129/0004-26 | 10/178204-4 | B1 - Residencial | 2025-10-01 |  | 151
Grupo B | Refeitório Deodápolis | 03.902.129/0004-26 | 10/178204-4 | B1 - Residencial | 2025-09-01 |  | 153
Grupo B | Refeitório Deodápolis | 03.902.129/0004-26 | 10/178204-4 | B1 - Residencial | 2025-08-01 |  | 155
Grupo B | Refeitório Deodápolis | 03.902.129/0004-26 | 10/178204-4 | B1 - Residencial | 2025-07-01 |  | 156
Grupo B | Refeitório Deodápolis | 03.902.129/0004-26 | 10/178204-4 | B1 - Residencial | 2025-06-01 |  | 158
Grupo B | Refeitório Deodápolis | 03.902.129/0004-26 | 10/178204-4 | B1 - Residencial | 2025-05-01 |  | 159
Grupo B | Refeitório Deodápolis | 03.902.129/0004-26 | 10/178204-4 | B1 - Residencial | 2025-04-01 |  | 160
Grupo B | Refeitório Deodápolis | 03.902.129/0004-26 | 10/178204-4 | B1 - Residencial | 2025-03-01 |  | 161
Grupo B | Refeitório Deodápolis | 03.902.129/0004-26 | 10/178204-4 | B1 - Residencial | 2025-02-01 |  | 162
Grupo B | Refeitório Deodápolis | 03.902.129/0004-26 | 10/178204-4 | B1 - Residencial | 2025-01-01 |  | 163
Grupo B | Banheiro dos Motoristas Deodápolis | 03.902.129/0004-26 | 10/178206-9 | B3 - Comercial | 2025-12-01 |  | 450
Grupo B | Banheiro dos Motoristas Deodápolis | 03.902.129/0004-26 | 10/178206-9 | B3 - Comercial | 2025-11-01 |  | 450
Grupo B | Banheiro dos Motoristas Deodápolis | 03.902.129/0004-26 | 10/178206-9 | B3 - Comercial | 2025-10-01 |  | 450
Grupo B | Banheiro dos Motoristas Deodápolis | 03.902.129/0004-26 | 10/178206-9 | B3 - Comercial | 2025-09-01 |  | 450
Grupo B | Banheiro dos Motoristas Deodápolis | 03.902.129/0004-26 | 10/178206-9 | B3 - Comercial | 2025-08-01 |  | 450
Grupo B | Banheiro dos Motoristas Deodápolis | 03.902.129/0004-26 | 10/178206-9 | B3 - Comercial | 2025-07-01 |  | 450
Grupo B | Banheiro dos Motoristas Deodápolis | 03.902.129/0004-26 | 10/178206-9 | B3 - Comercial | 2025-06-01 |  | 450
Grupo B | Banheiro dos Motoristas Deodápolis | 03.902.129/0004-26 | 10/178206-9 | B3 - Comercial | 2025-05-01 |  | 450
Grupo B | Banheiro dos Motoristas Deodápolis | 03.902.129/0004-26 | 10/178206-9 | B3 - Comercial | 2025-04-01 |  | 450
Grupo B | Banheiro dos Motoristas Deodápolis | 03.902.129/0004-26 | 10/178206-9 | B3 - Comercial | 2025-03-01 |  | 450
Grupo B | Banheiro dos Motoristas Deodápolis | 03.902.129/0004-26 | 10/178206-9 | B3 - Comercial | 2025-02-01 |  | 450
Grupo B | Banheiro dos Motoristas Deodápolis | 03.902.129/0004-26 | 10/178206-9 | B3 - Comercial | 2025-01-01 |  | 450
Grupo B | Escritório Regional Deodápolis | 03.902.129/0004-26 | 10/2916462-1 | B3 - Comercial | 2025-12-01 |  | 1255
Grupo B | Escritório Regional Deodápolis | 03.902.129/0004-26 | 10/2916462-1 | B3 - Comercial | 2025-11-01 |  | 1294
Grupo B | Escritório Regional Deodápolis | 03.902.129/0004-26 | 10/2916462-1 | B3 - Comercial | 2025-10-01 |  | 934
Grupo B | Escritório Regional Deodápolis | 03.902.129/0004-26 | 10/2916462-1 | B3 - Comercial | 2025-09-01 |  | 989
Grupo B | Escritório Regional Deodápolis | 03.902.129/0004-26 | 10/2916462-1 | B3 - Comercial | 2025-08-01 |  | 608
Grupo B | Escritório Regional Deodápolis | 03.902.129/0004-26 | 10/2916462-1 | B3 - Comercial | 2025-07-01 |  | 392
Grupo B | Escritório Regional Deodápolis | 03.902.129/0004-26 | 10/2916462-1 | B3 - Comercial | 2025-06-01 |  | 500
Grupo B | Escritório Regional Deodápolis | 03.902.129/0004-26 | 10/2916462-1 | B3 - Comercial | 2025-05-01 |  | 769
Grupo B | Escritório Regional Deodápolis | 03.902.129/0004-26 | 10/2916462-1 | B3 - Comercial | 2025-04-01 |  | 1029
Grupo B | Escritório Regional Deodápolis | 03.902.129/0004-26 | 10/2916462-1 | B3 - Comercial | 2025-03-01 |  | 1511
Grupo B | Escritório Regional Deodápolis | 03.902.129/0004-26 | 10/2916462-1 | B3 - Comercial | 2025-02-01 |  | 1676
Grupo B | Escritório Regional Deodápolis | 03.902.129/0004-26 | 10/2916462-1 | B3 - Comercial | 2025-01-01 |  | 1933
Grupo B | Escritório Deodápolis | 03.902.129/0004-26 | 10/178456-0 | B3 - Comercial | 2025-12-01 |  | 3167
Grupo B | Escritório Deodápolis | 03.902.129/0004-26 | 10/178456-0 | B3 - Comercial | 2025-11-01 |  | 3722
Grupo B | Escritório Deodápolis | 03.902.129/0004-26 | 10/178456-0 | B3 - Comercial | 2025-10-01 |  | 3101
Grupo B | Escritório Deodápolis | 03.902.129/0004-26 | 10/178456-0 | B3 - Comercial | 2025-09-01 |  | 3035
Grupo B | Escritório Deodápolis | 03.902.129/0004-26 | 10/178456-0 | B3 - Comercial | 2025-08-01 |  | 3150
Grupo B | Escritório Deodápolis | 03.902.129/0004-26 | 10/178456-0 | B3 - Comercial | 2025-07-01 |  | 2764
Grupo B | Escritório Deodápolis | 03.902.129/0004-26 | 10/178456-0 | B3 - Comercial | 2025-06-01 |  | 2632
Grupo B | Escritório Deodápolis | 03.902.129/0004-26 | 10/178456-0 | B3 - Comercial | 2025-05-01 |  | 2674
Grupo B | Escritório Deodápolis | 03.902.129/0004-26 | 10/178456-0 | B3 - Comercial | 2025-04-01 |  | 3021
Grupo B | Escritório Deodápolis | 03.902.129/0004-26 | 10/178456-0 | B3 - Comercial | 2025-03-01 |  | 3538
Grupo B | Escritório Deodápolis | 03.902.129/0004-26 | 10/178456-0 | B3 - Comercial | 2025-02-01 |  | 4767
Grupo B | Escritório Deodápolis | 03.902.129/0004-26 | 10/178456-0 | B3 - Comercial | 2025-01-01 |  | 4423
Grupo B | Entreposto | 03.902.129/0011-55 | 10/3146634-5 | B3 - Comercial | 2025-12-01 |  | 11642
Grupo B | Entreposto | 03.902.129/0011-55 | 10/3146634-5 | B3 - Comercial | 2025-11-01 |  | 12098
Grupo B | Entreposto | 03.902.129/0011-55 | 10/3146634-5 | B3 - Comercial | 2025-10-01 |  | 10947
Grupo B | Entreposto | 03.902.129/0011-55 | 10/3146634-5 | B3 - Comercial | 2025-09-01 |  | 11071
Grupo B | Entreposto | 03.902.129/0011-55 | 10/3146634-5 | B3 - Comercial | 2025-08-01 |  | 8554
Grupo B | Entreposto | 03.902.129/0011-55 | 10/3146634-5 | B3 - Comercial | 2025-07-01 |  | 8738
Grupo B | Entreposto | 03.902.129/0011-55 | 10/3146634-5 | B3 - Comercial | 2025-06-01 |  | 6483
Grupo B | Entreposto | 03.902.129/0011-55 | 10/3146634-5 | B3 - Comercial | 2025-05-01 |  | 6394
Grupo B | Entreposto | 03.902.129/0011-55 | 10/3146634-5 | B3 - Comercial | 2025-04-01 |  | 7229
Grupo B | Entreposto | 03.902.129/0011-55 | 10/3146634-5 | B3 - Comercial | 2025-03-01 |  | 8490
Grupo B | Entreposto | 03.902.129/0011-55 | 10/3146634-5 | B3 - Comercial | 2025-02-01 |  | 10825
Grupo B | Entreposto | 03.902.129/0011-55 | 10/3146634-5 | B3 - Comercial | 2025-01-01 |  | 10042
Grupo B | Subestação Fiação | 03.902.129/0015-89 | 10/2418582-9 | B3 - Comercial | 2025-12-01 |  | 1422
Grupo B | Subestação Fiação | 03.902.129/0015-89 | 10/2418582-9 | B3 - Comercial | 2025-11-01 |  | 870
Grupo B | Subestação Fiação | 03.902.129/0015-89 | 10/2418582-9 | B3 - Comercial | 2025-10-01 |  | 1129
Grupo B | Subestação Fiação | 03.902.129/0015-89 | 10/2418582-9 | B3 - Comercial | 2025-09-01 |  | 1101
Grupo B | Subestação Fiação | 03.902.129/0015-89 | 10/2418582-9 | B3 - Comercial | 2025-08-01 |  | 1063
Grupo B | Subestação Fiação | 03.902.129/0015-89 | 10/2418582-9 | B3 - Comercial | 2025-07-01 |  | 1337
Grupo B | Subestação Fiação | 03.902.129/0015-89 | 10/2418582-9 | B3 - Comercial | 2025-06-01 |  | 1131
Grupo B | Subestação Fiação | 03.902.129/0015-89 | 10/2418582-9 | B3 - Comercial | 2025-05-01 |  | 1383
Grupo B | Subestação Fiação | 03.902.129/0015-89 | 10/2418582-9 | B3 - Comercial | 2025-04-01 |  | 1211
Grupo B | Subestação Fiação | 03.902.129/0015-89 | 10/2418582-9 | B3 - Comercial | 2025-03-01 |  | 1522
Grupo B | Subestação Fiação | 03.902.129/0015-89 | 10/2418582-9 | B3 - Comercial | 2025-02-01 |  | 1553
Grupo B | Subestação Fiação | 03.902.129/0015-89 | 10/2418582-9 | B3 - Comercial | 2025-01-01 |  | 1554
A4 Verde | SiIos Novo Horizonte do Sul | 03.902.129/0020-46 | 10/3184070-5 | Verde A4 - Industrial | 2025-12-01 | 1502.26 | 7234.75 | 56.45 | 112.3 | 88631.7 | 8737
A4 Verde | SiIos Novo Horizonte do Sul | 03.902.129/0020-46 | 10/3184070-5 | Verde A4 - Industrial | 2025-11-01 | 1235.14 | 6608.62 | 102.14 | 108.19 | 91030.5 | 7844
A4 Verde | SiIos Novo Horizonte do Sul | 03.902.129/0020-46 | 10/3184070-5 | Verde A4 - Industrial | 2025-10-01 | 1434.05 | 8440.99 | 38.3 | 147.17 | 73160.1 | 9875
A4 Verde | SiIos Novo Horizonte do Sul | 03.902.129/0020-46 | 10/3184070-5 | Verde A4 - Industrial | 2025-09-01 | 9308.38 | 66288.6 | 821.18 | 782.88 | 78203 | 75597
A4 Verde | SiIos Novo Horizonte do Sul | 03.902.129/0020-46 | 10/3184070-5 | Verde A4 - Industrial | 2025-08-01 | 32243.23 | 262311.67 | 1065.12 | 1015.39 | 79815.6 | 37261
A4 Verde | SiIos Novo Horizonte do Sul | 03.902.129/0020-46 | 10/3184070-5 | Verde A4 - Industrial | 2025-07-01 | 39585.5 | 256951.97 | 1024.8 | 993.89 | 76551.2 | 10848
A4 Verde | SiIos Novo Horizonte do Sul | 03.902.129/0020-46 | 10/3184070-5 | Verde A4 - Industrial | 2025-06-01 | 16950.02 | 116048.52 | 870.91 | 868.22 | 60380.6 | 24600
A4 Verde | SiIos Novo Horizonte do Sul | 03.902.129/0020-46 | 10/3184070-5 | Verde A4 - Industrial | 2025-05-01 | 6013.73 | 51218.33 | 452.93 | 456.96 | 78227.5 | 55127
A4 Verde | SiIos Novo Horizonte do Sul | 03.902.129/0020-46 | 10/3184070-5 | Verde A4 - Industrial | 2025-04-01 | 2938.32 | 38550.46 | 441.5 | 485.18 | 62725.4 | 41488
A4 Verde | SiIos Novo Horizonte do Sul | 03.902.129/0020-46 | 10/3184070-5 | Verde A4 - Industrial | 2025-03-01 | 17348.35 | 153225.91 | 831.26 | 799.01 | 89858.2 | 32411
A4 Verde | SiIos Novo Horizonte do Sul | 03.902.129/0020-46 | 10/3184070-5 | Verde A4 - Industrial | 2025-02-01 | 29874.6 | 172378.75 | 846.05 | 864.19 | 76124.4 | 188910
A4 Verde | SiIos Novo Horizonte do Sul | 03.902.129/0020-46 | 10/3184070-5 | Verde A4 - Industrial | 2025-01-01 | 9630.94 | 45354.62 | 605.47 | 516.77 | 83461.9 | 54986
Grupo B | Deposito Irrigação | 03.902.129/0023-99 | 10/2551502-4 | B3 - Comercial | 2025-12-01 |  | 838
Grupo B | Deposito Irrigação | 03.902.129/0023-99 | 10/2551502-4 | B3 - Comercial | 2025-11-01 |  | 925
Grupo B | Deposito Irrigação | 03.902.129/0023-99 | 10/2551502-4 | B3 - Comercial | 2025-10-01 |  | 943
Grupo B | Deposito Irrigação | 03.902.129/0023-99 | 10/2551502-4 | B3 - Comercial | 2025-09-01 |  | 719
Grupo B | Deposito Irrigação | 03.902.129/0023-99 | 10/2551502-4 | B3 - Comercial | 2025-08-01 |  | 816
Grupo B | Deposito Irrigação | 03.902.129/0023-99 | 10/2551502-4 | B3 - Comercial | 2025-07-01 |  | 899
Grupo B | Deposito Irrigação | 03.902.129/0023-99 | 10/2551502-4 | B3 - Comercial | 2025-06-01 |  | 1067
Grupo B | Deposito Irrigação | 03.902.129/0023-99 | 10/2551502-4 | B3 - Comercial | 2025-05-01 |  | 1146
Grupo B | Deposito Irrigação | 03.902.129/0023-99 | 10/2551502-4 | B3 - Comercial | 2025-04-01 |  | 1026
Grupo B | Deposito Irrigação | 03.902.129/0023-99 | 10/2551502-4 | B3 - Comercial | 2025-03-01 |  | 1030
Grupo B | Deposito Irrigação | 03.902.129/0023-99 | 10/2551502-4 | B3 - Comercial | 2025-02-01 |  | 887
Grupo B | Deposito Irrigação | 03.902.129/0023-99 | 10/2551502-4 | B3 - Comercial | 2025-01-01 |  | 876
A3A rural | Silos Amandina | 03.902.129/0025-50 | 10/3267347-7 | Verde A3a - Rural | 2025-12-01 | 1514.84 | 15428.7 | 30.24 | 217.98 | 19968.1 | 16944 | 3024.1 | 85283.12 | 69854.42
A3A rural | Silos Amandina | 03.902.129/0025-50 | 10/3267347-7 | Verde A3a - Rural | 2025-11-01 | 1437.03 | 8808.98 | 103.32 | 100.8 | 36462.9 | 10246 | 26216.9 | 86384.48
A3A rural | Silos Amandina | 03.902.129/0025-50 | 10/3267347-7 | Verde A3a - Rural | 2025-10-01 | 2102.94 | 11731.55 | 167.58 | 165.06 | 40322 | 13835 | 26487 | 76725.44
A3A rural | Silos Amandina | 03.902.129/0025-50 | 10/3267347-7 | Verde A3a - Rural | 2025-09-01 | 2740.19 | 17968.55 | 168.84 | 196.56 | 37738.8 | 20709 | 17029.8 | 75546.72
A3A rural | Silos Amandina | 03.902.129/0025-50 | 10/3267347-7 | Verde A3a - Rural | 2025-08-01 | 19255.01 | 130522.46 | 793.8 | 869.4 | 16177.9 | 5142 | 11035.9 | 74466.16
A3A rural | Silos Amandina | 03.902.129/0025-50 | 10/3267347-7 | Verde A3a - Rural | 2025-07-01 | 37585.8 | 223302.56 | 904.68 | 916.02 | 37317.8 | 9165 | 28152.8 | 70669.44
A3A rural | Silos Amandina | 03.902.129/0025-50 | 10/3267347-7 | Verde A3a - Rural | 2025-06-01 | 19556.78 | 183159.59 | 747.18 | 845.46 | 20798.2 | 7190 | 13608.2 | 57829.52
A3A rural | Silos Amandina | 03.902.129/0025-50 | 10/3267347-7 | Verde A3a - Rural | 2025-05-01 | 7312.1 | 106720.74 | 486.36 | 784.98 | 28781.7 | 9127 | 19654.7 | 73293.28
A3A rural | Silos Amandina | 03.902.129/0025-50 | 10/3267347-7 | Verde A3a - Rural | 2025-04-01 | 2769.48 | 84395.43 | 110.88 | 560.7 | 23902.8 | 1423 | 22479.8 | 58967.76
A3A rural | Silos Amandina | 03.902.129/0025-50 | 10/3267347-7 | Verde A3a - Rural | 2025-03-01 | 14932.89 | 177578.42 | 913.5 | 923.58 | 7913.8 | 419 | 7494.8 | 82449.52
A3A rural | Silos Amandina | 03.902.129/0025-50 | 10/3267347-7 | Verde A3a - Rural | 2025-02-01 | 19948.64 | 212798.25 | 763.56 | 790.02 | 190.1 | 0 | 190.1 | 72905.52
A3A rural | Silos Amandina | 03.902.129/0025-50 | 10/3267347-7 | Verde A3a - Rural | 2025-01-01 | 9264.15 | 72928.49 | 704.34 | 758.52 | 0 | 0 | 0 | 91407.2
Grupo B | Escritório Nova Andradina | 03.902.129/0026-31 | 10/3683986-8 | B3 - Comercial | 2025-12-01 |  | 3227
Grupo B | Escritório Nova Andradina | 03.902.129/0026-31 | 10/3683986-8 | B3 - Comercial | 2025-11-01 |  | 2090
Grupo B | Escritório Nova Andradina | 03.902.129/0026-31 | 10/3683986-8 | B3 - Comercial | 2025-10-01 |  | 2593
Grupo B | Escritório Nova Andradina | 03.902.129/0026-31 | 10/3683986-8 | B3 - Comercial | 2025-09-01 |  | 2469
Grupo B | Escritório Nova Andradina | 03.902.129/0026-31 | 10/3683986-8 | B3 - Comercial | 2025-08-01 |  | 1448
Grupo B | Escritório Nova Andradina | 03.902.129/0026-31 | 10/3683986-8 | B3 - Comercial | 2025-07-01 |  | 1317
Grupo B | Escritório Nova Andradina | 03.902.129/0026-31 | 10/3683986-8 | B3 - Comercial | 2025-06-01 |  | 1362
Grupo B | Escritório Nova Andradina | 03.902.129/0026-31 | 10/3683986-8 | B3 - Comercial | 2025-05-01 |  | 2238
Grupo B | Escritório Nova Andradina | 03.902.129/0026-31 | 10/3683986-8 | B3 - Comercial | 2025-04-01 |  | 2511
Grupo B | Escritório Nova Andradina | 03.902.129/0026-31 | 10/3683986-8 | B3 - Comercial | 2025-03-01 |  | 3281
Grupo B | Escritório Nova Andradina | 03.902.129/0026-31 | 10/3683986-8 | B3 - Comercial | 2025-02-01 |  | 3394
Grupo B | Escritório Nova Andradina | 03.902.129/0026-31 | 10/3683986-8 | B3 - Comercial | 2025-01-01 |  | 3370
A4 Verde | Silos Batayporã | 03.902.129/0031-07 | 10/2121803-7 | Verde A4 - Industrial | 2025-12-01 | 1093.05 | 4510.8 | 25.2 | 42 | 106603.9 | 5604
A4 Verde | Silos Batayporã | 03.902.129/0031-07 | 10/2121803-7 | Verde A4 - Industrial | 2025-11-01 | 1019.55 | 4500.3 | 79.8 | 71.4 | 107980.6 | 5520
A4 Verde | Silos Batayporã | 03.902.129/0031-07 | 10/2121803-7 | Verde A4 - Industrial | 2025-10-01 | 1132.95 | 4884.6 | 21 | 46.2 | 95906.8 | 6018
A4 Verde | Silos Batayporã | 03.902.129/0031-07 | 10/2121803-7 | Verde A4 - Industrial | 2025-09-01 | 1357.65 | 15868.65 | 142.8 | 151.2 | 94433.4 | 29344
A4 Verde | Silos Batayporã | 03.902.129/0031-07 | 10/2121803-7 | Verde A4 - Industrial | 2025-08-01 | 11823 | 47401.2 | 407.4 | 390.6 | 93082.7 | 59224
A4 Verde | Silos Batayporã | 03.902.129/0031-07 | 10/2121803-7 | Verde A4 - Industrial | 2025-07-01 | 13474.65 | 50710.8 | 382.2 | 394.8 | 88336.8 | 64186
A4 Verde | Silos Batayporã | 03.902.129/0031-07 | 10/2121803-7 | Verde A4 - Industrial | 2025-06-01 | 5230.05 | 31349.85 | 352.8 | 357 | 72286.9 | 36580
A4 Verde | Silos Batayporã | 03.902.129/0031-07 | 10/2121803-7 | Verde A4 - Industrial | 2025-05-01 | 1296.75 | 35861.7 | 79.8 | 197.4 | 91616.6 | 37159
A4 Verde | Silos Batayporã | 03.902.129/0031-07 | 10/2121803-7 | Verde A4 - Industrial | 2025-04-01 | 1182.3 | 37404.15 | 168 | 197.4 | 73709.7 | 38586
A4 Verde | Silos Batayporã | 03.902.129/0031-07 | 10/2121803-7 | Verde A4 - Industrial | 2025-03-01 | 9745.05 | 53952.15 | 378 | 369.6 | 103061.9 | 63697
A4 Verde | Silos Batayporã | 03.902.129/0031-07 | 10/2121803-7 | Verde A4 - Industrial | 2025-02-01 | 7965.3 | 28350 | 361.2 | 327.6 | 91131.9 | 36315
A4 Verde | Silos Batayporã | 03.902.129/0031-07 | 10/2121803-7 | Verde A4 - Industrial | 2025-01-01 | 1197 | 5588.1 | 25.2 | 25.2 | 114259 | 6785
Grupo B | Irrigação Copasul Campo Grande | 03.902.129/0032-80 | 10/2603357-1 | B3 - Comercial | 2025-12-01 |  | 1260
Grupo B | Irrigação Copasul Campo Grande | 03.902.129/0032-80 | 10/2603357-1 | B3 - Comercial | 2025-11-01 |  | 900
Grupo B | Irrigação Copasul Campo Grande | 03.902.129/0032-80 | 10/2603357-1 | B3 - Comercial | 2025-10-01 |  | 939
Grupo B | Irrigação Copasul Campo Grande | 03.902.129/0032-80 | 10/2603357-1 | B3 - Comercial | 2025-09-01 |  | 750
Grupo B | Irrigação Copasul Campo Grande | 03.902.129/0032-80 | 10/2603357-1 | B3 - Comercial | 2025-08-01 |  | 525
Grupo B | Irrigação Copasul Campo Grande | 03.902.129/0032-80 | 10/2603357-1 | B3 - Comercial | 2025-07-01 |  | 475
Grupo B | Irrigação Copasul Campo Grande | 03.902.129/0032-80 | 10/2603357-1 | B3 - Comercial | 2025-06-01 |  | 554
Grupo B | Irrigação Copasul Campo Grande | 03.902.129/0032-80 | 10/2603357-1 | B3 - Comercial | 2025-05-01 |  | 733
Grupo B | Irrigação Copasul Campo Grande | 03.902.129/0032-80 | 10/2603357-1 | B3 - Comercial | 2025-04-01 |  | 915
Grupo B | Irrigação Copasul Campo Grande | 03.902.129/0032-80 | 10/2603357-1 | B3 - Comercial | 2025-03-01 |  | 1180
Grupo B | Irrigação Copasul Campo Grande | 03.902.129/0032-80 | 10/2603357-1 | B3 - Comercial | 2025-02-01 |  | 1100
Grupo B | Irrigação Copasul Campo Grande | 03.902.129/0032-80 | 10/2603357-1 | B3 - Comercial | 2025-01-01 |  | 1140
Grupo B | Laboratório de Solos | 03.902.129/0039-56 | 10/3491513-2 | B3 - Comercial | 2025-12-01 |  | 4877
Grupo B | Laboratório de Solos | 03.902.129/0039-56 | 10/3491513-2 | B3 - Comercial | 2025-11-01 |  | 4046
Grupo B | Laboratório de Solos | 03.902.129/0039-56 | 10/3491513-2 | B3 - Comercial | 2025-10-01 |  | 5439
Grupo B | Laboratório de Solos | 03.902.129/0039-56 | 10/3491513-2 | B3 - Comercial | 2025-09-01 |  | 7235
Grupo B | Laboratório de Solos | 03.902.129/0039-56 | 10/3491513-2 | B3 - Comercial | 2025-08-01 |  | 2459
Grupo B | Laboratório de Solos | 03.902.129/0039-56 | 10/3491513-2 | B3 - Comercial | 2025-07-01 |  | 1294
Grupo B | Laboratório de Solos | 03.902.129/0039-56 | 10/3491513-2 | B3 - Comercial | 2025-06-01 |  | 1737
Grupo B | Laboratório de Solos | 03.902.129/0039-56 | 10/3491513-2 | B3 - Comercial | 2025-05-01 |  | 832
Grupo B | Laboratório de Solos | 03.902.129/0039-56 | 10/3491513-2 | B3 - Comercial | 2025-04-01 |  | 1107
Grupo B | Laboratório de Solos | 03.902.129/0039-56 | 10/3491513-2 | B3 - Comercial | 2025-03-01 |  | 1347
Grupo B | Laboratório de Solos | 03.902.129/0039-56 | 10/3491513-2 | B3 - Comercial | 2025-02-01 |  | 875
Grupo B | Laboratório de Solos | 03.902.129/0039-56 | 10/3491513-2 | B3 - Comercial | 2025-01-01 |  | 0
Grupo B | AREC | 03.908.126/0001-57 | 10/172692-6 | B3 - Comercial | 2025-12-01 |  | 6073.06
Grupo B | AREC | 03.908.126/0001-57 | 10/172692-6 | B3 - Comercial | 2025-11-01 |  | 6374.03
Grupo B | AREC | 03.908.126/0001-57 | 10/172692-6 | B3 - Comercial | 2025-10-01 |  | 5428.03
Grupo B | AREC | 03.908.126/0001-57 | 10/172692-6 | B3 - Comercial | 2025-09-01 |  | 4204.96
Grupo B | AREC | 03.908.126/0001-57 | 10/172692-6 | B3 - Comercial | 2025-08-01 |  | 3408.79
Grupo B | AREC | 03.908.126/0001-57 | 10/172692-6 | B3 - Comercial | 2025-07-01 |  | 3450.56
Grupo B | AREC | 03.908.126/0001-57 | 10/172692-6 | B3 - Comercial | 2025-06-01 |  | 3657.4
Grupo B | AREC | 03.908.126/0001-57 | 10/172692-6 | B3 - Comercial | 2025-05-01 |  | 4080.16
Grupo B | AREC | 03.908.126/0001-57 | 10/172692-6 | B3 - Comercial | 2025-04-01 |  | 4416.04
Grupo B | AREC | 03.908.126/0001-57 | 10/172692-6 | B3 - Comercial | 2025-03-01 |  | 5075.65
Grupo B | AREC | 03.908.126/0001-57 | 10/172692-6 | B3 - Comercial | 2025-02-01 |  | 4332.69
Grupo B | AREC | 03.908.126/0001-57 | 10/172692-6 | B3 - Comercial | 2025-01-01 |  | 4121.32
Grupo B | TRR Maracaju | 43.241.544/0002-39 | 10/2502847-3 | B3 - Comercial | 2025-12-01 |  | 3547
Grupo B | TRR Maracaju | 43.241.544/0002-39 | 10/2502847-3 | B3 - Comercial | 2025-11-01 |  | 3614
Grupo B | TRR Maracaju | 43.241.544/0002-39 | 10/2502847-3 | B3 - Comercial | 2025-10-01 |  | 3961
Grupo B | TRR Maracaju | 43.241.544/0002-39 | 10/2502847-3 | B3 - Comercial | 2025-09-01 |  | 3873
Grupo B | TRR Maracaju | 43.241.544/0002-39 | 10/2502847-3 | B3 - Comercial | 2025-08-01 |  | 4685
Grupo B | TRR Maracaju | 43.241.544/0002-39 | 10/2502847-3 | B3 - Comercial | 2025-07-01 |  | 4336
Grupo B | TRR Maracaju | 43.241.544/0002-39 | 10/2502847-3 | B3 - Comercial | 2025-06-01 |  | 3953
Grupo B | TRR Maracaju | 43.241.544/0002-39 | 10/2502847-3 | B3 - Comercial | 2025-05-01 |  | 3888
Grupo B | TRR Maracaju | 43.241.544/0002-39 | 10/2502847-3 | B3 - Comercial | 2025-04-01 |  | 3810
Grupo B | TRR Maracaju | 43.241.544/0002-39 | 10/2502847-3 | B3 - Comercial | 2025-03-01 |  | 3733
Grupo B | TRR Maracaju | 43.241.544/0002-39 | 10/2502847-3 | B3 - Comercial | 2025-02-01 |  | 4609
Grupo B | TRR Maracaju | 43.241.544/0002-39 | 10/2502847-3 | B3 - Comercial | 2025-01-01 |  | 4300
Grupo B | Posto Carreteiro | 48.657.758/0001-23 | 10/2502804-4 | B3 - Comercial | 2025-12-01 |  | 9160
Grupo B | Posto Carreteiro | 48.657.758/0001-23 | 10/2502804-4 | B3 - Comercial | 2025-11-01 |  | 8920
Grupo B | Posto Carreteiro | 48.657.758/0001-23 | 10/2502804-4 | B3 - Comercial | 2025-10-01 |  | 9480
Grupo B | Posto Carreteiro | 48.657.758/0001-23 | 10/2502804-4 | B3 - Comercial | 2025-09-01 |  | 8800
Grupo B | Posto Carreteiro | 48.657.758/0001-23 | 10/2502804-4 | B3 - Comercial | 2025-08-01 |  | 8880
Grupo B | Posto Carreteiro | 48.657.758/0001-23 | 10/2502804-4 | B3 - Comercial | 2025-07-01 |  | 7600
Grupo B | Posto Carreteiro | 48.657.758/0001-23 | 10/2502804-4 | B3 - Comercial | 2025-06-01 |  | 8000
Grupo B | Posto Carreteiro | 48.657.758/0001-23 | 10/2502804-4 | B3 - Comercial | 2025-05-01 |  | 8880
Grupo B | Posto Carreteiro | 48.657.758/0001-23 | 10/2502804-4 | B3 - Comercial | 2025-04-01 |  | 9400
Grupo B | Posto Carreteiro | 48.657.758/0001-23 | 10/2502804-4 | B3 - Comercial | 2025-03-01 |  | 10000
Grupo B | Posto Carreteiro | 48.657.758/0001-23 | 10/2502804-4 | B3 - Comercial | 2025-02-01 |  | 11640
Grupo B | Posto Carreteiro | 48.657.758/0001-23 | 10/2502804-4 | B3 - Comercial | 2025-01-01 |  | 11760

## Usinas_Helexia_PR
Código | Nome do Projeto | Data | Mês | Nº Mês | Ano de Exposição Solar | Ano de Geração | Geração (MWh)
HCS01 | Cassilândia 01 | 2024-04-01 | Apr | 4 | 2024 | Ano 0 | 37.227
HCS01 | Cassilândia 01 | 2024-05-01 | May | 5 | 2024 | Ano 0 | 66.274
HCS01 | Cassilândia 01 | 2024-06-01 | Jun | 6 | 2024 | Ano 0 | 54.743
HCS01 | Cassilândia 01 | 2024-07-01 | Jul | 7 | 2024 | Ano 0 | 100.242
HCS01 | Cassilândia 01 | 2024-08-01 | Aug | 8 | 2024 | Ano 0 | 114.491
HCS01 | Cassilândia 01 | 2024-09-01 | Sept | 9 | 2024 | Ano 0 | 101.6523
HCS01 | Cassilândia 01 | 2024-10-01 | Oct | 10 | 2024 | Ano 0 | 88.6151
HCS01 | Cassilândia 01 | 2024-11-01 | Nov | 11 | 2024 | Ano 0 | 99.3694
HCS01 | Cassilândia 01 | 2024-12-01 | Dec | 12 | 2024 | Ano 0 | 77.1956
HCS01 | Cassilândia 01 | 2025-01-01 | Jan | 1 | 2024 | Ano 1 | 105.4782
HCS01 | Cassilândia 01 | 2025-02-01 | Feb | 2 | 2024 | Ano 1 | 85
HCS01 | Cassilândia 01 | 2025-03-01 | Mar | 3 | 2024 | Ano 1 | 100.1787
HCS01 | Cassilândia 01 | 2025-04-01 | Apr | 4 | 2024 | Ano 1 | 81.4361
HCS01 | Cassilândia 01 | 2025-05-01 | May | 5 | 2024 | Ano 1 | 93.3451
HCS01 | Cassilândia 01 | 2025-06-01 | Jun | 6 | 2024 | Ano 1 | 77.9022
HCS01 | Cassilândia 01 | 2025-07-01 | Jul | 7 | 2024 | Ano 1 | 104.9024
HCS01 | Cassilândia 01 | 2025-08-01 | Aug | 8 | 2024 | Ano 1 | 112
HCS01 | Cassilândia 01 | 2025-09-01 | Sept | 9 | 2024 | Ano 1 | 111.2776
HCS01 | Cassilândia 01 | 2025-10-01 | Oct | 10 | 2024 | Ano 1 | 103.9574
HCS01 | Cassilândia 01 | 2025-11-01 | Nov | 11 | 2024 | Ano 1 | 122.8546
HCS01 | Cassilândia 01 | 2025-12-01 | Dec | 12 | 2024 | Ano 1 | 104
HCS01 | Cassilândia 01 | 2026-01-01 | Jan | 1 | 2024 | Ano 2 | 106.7224
Código | Nome do Projeto | Data | Mês | Nº Mês | Ano de Exposição Solar | Ano de Geração | Geração (MWh)
HCS02 | Cassilândia 02 | 2024-04-01 | Apr | 4 | 2024 | Ano 0 | 32.672
HCS02 | Cassilândia 02 | 2024-05-01 | May | 5 | 2024 | Ano 0 | 108.947
HCS02 | Cassilândia 02 | 2024-06-01 | Jun | 6 | 2024 | Ano 0 | 92.917
HCS02 | Cassilândia 02 | 2024-07-01 | Jul | 7 | 2024 | Ano 0 | 163.0883
HCS02 | Cassilândia 02 | 2024-08-01 | Aug | 8 | 2024 | Ano 0 | 189.0879
HCS02 | Cassilândia 02 | 2024-09-01 | Sept | 9 | 2024 | Ano 0 | 176.1752
HCS02 | Cassilândia 02 | 2024-10-01 | Oct | 10 | 2024 | Ano 0 | 161.1117
HCS02 | Cassilândia 02 | 2024-11-01 | Nov | 11 | 2024 | Ano 0 | 169.5114
HCS02 | Cassilândia 02 | 2024-12-01 | Dec | 12 | 2024 | Ano 0 | 166.9964
HCS02 | Cassilândia 02 | 2025-01-01 | Jan | 1 | 2024 | Ano 1 | 190.9089
HCS02 | Cassilândia 02 | 2025-02-01 | Feb | 2 | 2024 | Ano 1 | 166
HCS02 | Cassilândia 02 | 2025-03-01 | Mar | 3 | 2024 | Ano 1 | 193.4294
HCS02 | Cassilândia 02 | 2025-04-01 | Apr | 4 | 2024 | Ano 1 | 145.8444
HCS02 | Cassilândia 02 | 2025-05-01 | May | 5 | 2024 | Ano 1 | 158.6377
HCS02 | Cassilândia 02 | 2025-06-01 | Jun | 6 | 2024 | Ano 1 | 128.6395
HCS02 | Cassilândia 02 | 2025-07-01 | Jul | 7 | 2024 | Ano 1 | 178.3455
HCS02 | Cassilândia 02 | 2025-08-01 | Aug | 8 | 2024 | Ano 1 | 191
HCS02 | Cassilândia 02 | 2025-09-01 | Sept | 9 | 2024 | Ano 1 | 200.2328
HCS02 | Cassilândia 02 | 2025-10-01 | Oct | 10 | 2024 | Ano 1 | 185.5502
HCS02 | Cassilândia 02 | 2025-11-01 | Nov | 11 | 2024 | Ano 1 | 215.3495
HCS02 | Cassilândia 02 | 2025-12-01 | Dec | 12 | 2024 | Ano 1 | 182
HCS02 | Cassilândia 02 | 2026-01-01 | Jan | 1 | 2024 | Ano 2 | 184.9512
Código | Nome do Projeto | Data | Mês | Nº Mês | Ano de Exposição Solar | Ano de Geração | Geração (MWh)
HCS03 | Cassilândia 03 | 2024-04-01 | Apr | 4 | 2024 | Ano 0 | 70.926
HCS03 | Cassilândia 03 | 2024-05-01 | May | 5 | 2024 | Ano 0 | 74.153
HCS03 | Cassilândia 03 | 2024-06-01 | Jun | 6 | 2024 | Ano 0 | 62.902
HCS03 | Cassilândia 03 | 2024-07-01 | Jul | 7 | 2024 | Ano 0 | 107.0881
HCS03 | Cassilândia 03 | 2024-08-01 | Aug | 8 | 2024 | Ano 0 | 51.7493
HCS03 | Cassilândia 03 | 2024-09-01 | Sept | 9 | 2024 | Ano 0 | 107.0198
HCS03 | Cassilândia 03 | 2024-10-01 | Oct | 10 | 2024 | Ano 0 | 98.5846
HCS03 | Cassilândia 03 | 2024-11-01 | Nov | 11 | 2024 | Ano 0 | 119.2367
HCS03 | Cassilândia 03 | 2024-12-01 | Dec | 12 | 2024 | Ano 0 | 111.1389
HCS03 | Cassilândia 03 | 2025-01-01 | Jan | 1 | 2024 | Ano 1 | 143.3821
HCS03 | Cassilândia 03 | 2025-02-01 | Feb | 2 | 2024 | Ano 1 | 121
HCS03 | Cassilândia 03 | 2025-03-01 | Mar | 3 | 2024 | Ano 1 | 141.1858
HCS03 | Cassilândia 03 | 2025-04-01 | Apr | 4 | 2024 | Ano 1 | 105.8031
HCS03 | Cassilândia 03 | 2025-05-01 | May | 5 | 2024 | Ano 1 | 121.0391
HCS03 | Cassilândia 03 | 2025-06-01 | Jun | 6 | 2024 | Ano 1 | 99.4716
HCS03 | Cassilândia 03 | 2025-07-01 | Jul | 7 | 2024 | Ano 1 | 127.0078
HCS03 | Cassilândia 03 | 2025-08-01 | Aug | 8 | 2024 | Ano 1 | 135
HCS03 | Cassilândia 03 | 2025-09-01 | Sept | 9 | 2024 | Ano 1 | 139.8889
HCS03 | Cassilândia 03 | 2025-10-01 | Oct | 10 | 2024 | Ano 1 | 128.4246
HCS03 | Cassilândia 03 | 2025-11-01 | Nov | 11 | 2024 | Ano 1 | 153.3072
HCS03 | Cassilândia 03 | 2025-12-01 | Dec | 12 | 2024 | Ano 1 | 130
HCS03 | Cassilândia 03 | 2026-01-01 | Jan | 1 | 2024 | Ano 2 | 131.6157
Performance Ratio
Código | Nome do Projeto | Data do PR | Mês do PR | Ano do PR | Ano de Exposição Solar | Ano de Geração | PR PVsyst (%) | PR Real (%) | Status
HCS01 | Cassilândia 01 | 2024-06-01 | Jun | 2024 | 2024 | Ano 0 | 0% | 54.67% | Aprovado
HCS01 | Cassilândia 01 | 2024-09-01 | Sept | 2024 | 2024 | Ano 0 | 0% | 70.26% | Aprovado
HCS01 | Cassilândia 01 | 2024-11-01 | Nov | 2024 | 2024 | Ano 0 | 0% | 73.1% | Aprovado
HCS01 | Cassilândia 01 | 2025-03-01 | Mar | 2025 | 2024 | Ano 1 | 0% | 74.86% | Aprovado
Código | Nome do Projeto | Data do PR | Mês do PR | Ano do PR | Ano de Exposição Solar | Ano de Geração | PR PVsyst (%) | PR Real (%) | Status
HCS02 | Cassilândia 02 | 2024-09-01 | Sept | 2024 | 2024 | Ano 0 | 0% | 71.75% | Aprovado
HCS02 | Cassilândia 02 | 2024-11-01 | Nov | 2024 | 2024 | Ano 0 | 0% | 79.49% | Aprovado
HCS02 | Cassilândia 02 | 2025-03-01 | Mar | 2025 | 2024 | Ano 1 | 0% | 79.9% | Aprovado
Código | Nome do Projeto | Data do PR | Mês do PR | Ano do PR | Ano de Exposição Solar | Ano de Geração | PR PVsyst (%) | PR Real (%) | Status
HCS03 | Cassilândia 03 | 2024-09-01 | Sept | 2024 | 2024 | Ano 0 | 0% | 57.15% | Aprovado
HCS03 | Cassilândia 03 | 2024-11-01 | Nov | 2024 | 2024 | Ano 0 | 0% | 79.71% | Aprovado
HCS03 | Cassilândia 03 | 2025-03-01 | Mar | 2025 | 2024 | Ano 1 | 0% | 80.01% | Aprovado

## PVSYST_Helexia
[9 empty] | 9 | 10 | 11 | 12 | 13 | 14 | 15 | 16 | 17 | 18 | 19 | 20
| PV Syst | [7 empty] | Jan | Fev | Mar | Abr | Mai | Jun | Jul | Ago | Set | Out | Nov | Dez
Código | Nome do Projeto | Distribuidora | Status | Cliente | Potência AC (kWac) | Potência DC (kWp) | Ano de Exposição Solar | Ano de Geração | janeiro | fevereiro | março | abril | maio | junho | julho | agosto | setembro | outubro | novembro | dezembro | Geração P50 Ano 0 (MWh/ano) | Geração P50 Ano Atual (MWh/ano) | Variabilidade Anual (%) | Geração P90 PVsyst Ano 0 (MWh/ano) | Geração P90 PVsyst Ano Atual (MWh/ano) | Geração P90 Ano Atual Real (MWh/ano) | PR Médio Ano 0 | PR Médio Ano Atual | Produção Específica | Fator de Capacidade | Versão PVsyst | Variante PVsyst | Data PVsyst | Observação | Link Report
HCS01 | Cassilândia 01 | EMS | Entregue | COMERC | 500 | 626.4 | 2024 | 2 | 105.88 | 109.34 | 120.94 | 113.72 | 105.37 | 89.609 | 99.212 | 121.11 | 114.6 | 118.18 | 107.05 | 116.84 | 1330.553 | 1321.851 | 3.083 | 1278.0052 | 1269.6468 | 1198.2407 | 81.89% | 81.34% | 2110.2347 | 30.18% | As Built | VCH | 2025-12-02 | Considerando perdas nos cabos e transformador conforme Projeto Executivo. Além de perdas por sujidade e indisponibilidade conforme premissas do O&M | Clique Aqui
HCS02 | Cassilândia 02 | EMS | Entregue | COMERC | 875 | 1127.52 | 2024 | 2 | 189.47 | 194.28 | 214.77 | 202.63 | 189.07 | 171.58 | 181 | 217.01 | 204.19 | 181 | 203.55 | 207.27 | 2369.92 | 2355.82 | 3.083 | 2276.3242 | 2262.7811 | 2135.5202 | 81.23% | 80.73% | 2089.382 | 30.73% | As Built | VCI | 2025-12-02 | Considerando perdas nos cabos e transformador conforme Projeto Executivo. Além de perdas por sujidade e indisponibilidade conforme premissas do O&M | Clique Aqui
HCS03 | Cassilândia 03 | EMS | Entregue | COMERC | 625 | 814.32 | 2024 | 2 | 143.14 | 127.55 | 146.3 | 145.98 | 136.62 | 123.99 | 130.51 | 156.67 | 147.01 | 151.08 | 146.08 | 138.71 | 1703.67 | 1693.64 | 3.083 | 1636.3866 | 1626.7527 | 1535.2626 | 80.77% | 80.29% | 2079.8212 | 30.93% | As Built | VCJ | 2025-12-02 | Considerando perdas nos cabos e transformador conforme Projeto Executivo. Além de perdas por sujidade e indisponibilidade conforme premissas do O&M | Clique Aqui
| Produçao 2025 | [7 empty] | Jan | Fev | Mar | Abr | Mai | Jun | Jul | Ago | Set | Out | Nov | Dez | Geração Atual Ano 0 (MWh/ano) | January 26 | February 26
Código | Nome do Projeto | Distribuidora | Status | Cliente | Potência AC (kWac) | Potência DC (kWp) | Ano de Exposição Solar | Ano de Geração | janeiro | fevereiro | março | abril | maio | junho | julho | agosto | setembro | outubro | novembro | dezembro | Geração Atual Ano 0 (MWh/ano)
HCS01 | Cassilândia 01 | EMS | Entregue | COMERC | 500 | 626.4 | 2024 | 2
HCS02 | Cassilândia 02 | EMS | Entregue | COMERC | 875 | 1127.52 | 2024 | 2 | 188.55 | 166 | 193.4294 | 144.1346 | 158.6377 | 128.6395 | 178.3455 | 190.7348 | 200.2328 | 185.5502 | 215.3495 | 181.5256 | 2131.1296 | 184.9512 | 157.439
HCS03 | Cassilândia 03 | EMS | Entregue | COMERC | 625 | 814.32 | 2024 | 2 | 143.48 | 121 | 141.1858 | 105.1116 | 121.0391 | 99.4716 | 127.0078 | 134.7817 | 139.8889 | 128.4246 | 153.3072 | 130.3996 | 1545.0979 | 131.6157 | 110.621

## Usinas
Unidade | Pi (kWp) | Pg (kW) | Número de módulos | Potencia (W) | Eficiência | Área do módulo (m²) | Área Total (m²) | Densidade de Potência (W/m²) | Latitude | Longitude | Inclinação | Azimuth
Novo Horizonte do Sul | 621 | 500 | 1800 | 345 | 17.4% | 1.9 | 3420 | 181.5789 | -22.67340908 | -53.84513269 | 22° | 0
Batayporã | 702 | 500 | 1560 | 450 | 20.4% | 2.2092 | 3446.327 | 203.6951 | -22.27609989 | -53.22534149
Amandina | 697 | 500 | 1700 | 410 | 20.3% | 2.022 | 3437.4612 | 202.7659 | -22.34231564 | -53.58536212