## Resumo
SIMULAÇÃO RATEIO FIXO — Cassilândia 03 × COPASUL ¦ Resumo Executivo
18 Unidades Consumidoras · Jun/2026–Mai/2031 · Energisa MS · Usina: Cassilândia 03
⚡ GERAÇÃO INJETADA |  | 📄 PPA PAGO À HELEXIA |  | ✅ ECONOMIA LÍQUIDA |  | 🏦 BANCO RESIDUAL |  | 🌟 VALOR TOTAL
8.3804 |  | 4785859.1393 |  | 2206912.1208 |  | 460824.2026 |  | 2811639.6692
3,375 MWh injetados em 60 meses |  | Custo total do contrato PPA |  | Rede evitada menos PPA pago |  | Banco total Copasul @ PPA |  | Economia + banco ATRIBUÍVEL a Helexia
A. CUSTO COPASUL — ANÁLISE 24 MESES | [6 empty] | B. INDICADORES-CHAVE
COMPONENTE |  |  | R$ | % | R$/mês |  | Usina contratada |  | Cassilândia 03
Custo SEM Helexia — baseline 60m |  |  | 8011136.0109 | 100% | 133518.9335 |  | Período do contrato |  | Jun/2026 – Mai/2031 (60 meses)
Custo rede remanescente (COM Helexia) |  |  | 1018364.7508 | 12.71% | 16972.7458 |  | Potência contratada |  | 625 kWac
PPA pago à Helexia |  |  | 4785859.1393 | 59.74% | 79764.319 |  | Geração P50 total |  | 8380.4424
Custo total COM Helexia (rede + PPA) |  |  | 5804223.8901 | 72.45% | 96737.0648 |  | PPA (R$/kWh) |  | 0.4425
★ ECONOMIA LÍQUIDA (rede − PPA) |  |  | 2206912.1208 | 27.55% | 36781.8687 |  | Tarifa Grupo A FP |  | 0.52647
+ Banco atribuível Helexia @ PPA (net NHS/AMD + Grupo B) |  |  | 604727.5485 | 7.549% | 10078.7925 |  | Tarifa Grupo B3 |  | 1.1569
★ VALOR TOTAL HELEXIA (economia + banco atribuível) |  |  | 2811639.6692 | 35.1% | 46860.6612 |  | Economia média/mês |  | 36781.8687
[7 empty] | % redução custo Copasul |  | 27.55%
[7 empty] | Banco residual (kWh) |  | 1041410.6273
C. ANÁLISE VISUAL — ECONOMIA E BANCO DE CRÉDITOS
[10 empty] | Mês | SEM Helexia | PPA | Rede COM | Eco mensal | Eco acumulada
[10 empty] | Jun/26 | 176846.168 | 64741.3785 | 146538.6045 | -34433.815 | -34433.815
[10 empty] | Jul/26 | 222815.2806 | 68145.7965 | 189028.5947 | -34359.1106 | -68792.9256
[10 empty] | Ago/26 | 124816.9624 | 81805.2405 | 86788.9585 | -43777.2365 | -112570.1621
[10 empty] | Set/26 | 47881.7233 | 76761.2715 | 3023.4261 | -31902.9743 | -144473.1365
[10 empty] | Out/26 | 48709.4395 | 78886.422 | 0 | -30176.9825 | -174650.1189
[10 empty] | Nov/26 | 48549.3035 | 76275.672 | 0 | -27726.3685 | -202376.4875
[10 empty] | Dez/26 | 50176.7642 | 72427.4265 | 0 | -22250.6623 | -224627.1497
[10 empty] | Jan/27 | 47733.9951 | 74366.8482 | 0 | -26632.8531 | -251260.0028
[10 empty] | Fev/27 | 50596.2037 | 66267.2313 | 0 | -15671.0276 | -266931.0304
[10 empty] | Mar/27 | 45320.1857 | 76008.5923 | 0 | -30688.4066 | -297619.437
[10 empty] | Abr/27 | 39512.8461 | 75842.3397 | 0 | -36329.4936 | -333948.9306
[10 empty] | Mai/27 | 36764.2562 | 70979.4523 | 0 | -34215.1962 | -368164.1268
[10 empty] | Jun/27 | 129139.7192 | 67316.4668 | 127758.54 | -65935.2876 | -434099.4144
[10 empty] | Jul/27 | 537193.3894 | 70856.2956 | 201079.1423 | 265257.9516 | -168841.4628
[10 empty] | Ago/27 | 284185.762 | 85059.0439 | 92697.0038 | 106429.7142 | -62411.7486
[10 empty] | Set/27 | 51287.3108 | 79814.4511 | 0 | -28527.1403 | -90938.8889
[10 empty] | Out/27 | 52173.8984 | 82024.1294 | 0 | -29850.231 | -120789.1199
[10 empty] | Nov/27 | 52002.3727 | 79309.5369 | 0 | -27307.1642 | -148096.2841
[10 empty] | Dez/27 | 53745.5866 | 75308.2274 | 0 | -21562.6408 | -169658.9249
[10 empty] | Jan/28 | 49882.0249 | 77713.3564 | 0 | -27831.3315 | -197490.2564
[10 empty] | Fev/28 | 52873.0329 | 69249.2567 | 0 | -16376.2239 | -213866.4802
[10 empty] | Mar/28 | 247100.093 | 79428.9789 | 0 | 167671.1141 | -46195.3662
D. BANCO DE CRÉDITOS — SALDO FINAL MAI/2028 POR UC ¦ Banco total Copasul (incl. geração própria) | [9 empty] | Abr/28 | 41290.9242 | 79255.245 | 0 | -37964.3208 | -84159.687
Unidade Consumidora | Grupo | Saldo (kWh) | Valor @ PPA (R$) | % do banco total | [5 empty] | Mai/28 | 38418.6477 | 74173.5277 | 0 | -35754.88 | -119914.567
NHS — Novo Horizonte do Sul | A4V | 412145.7002 | 182374.4723 | 39.58% | [5 empty] | Jun/28 | 167289.0586 | 69993.9793 | 0 | 97295.0793 | -22619.4877
AMD — Amandina | A3A | 596068.373 | 263760.255 | 57.24% | [5 empty] | Jul/28 | 578226.4227 | 73674.6047 | 107230.8804 | 397320.9375 | 374701.4499
AREC | B3 | 627.0711 | 277.4789 | 0.06021% | [5 empty] | Ago/28 | 303709.086 | 88442.2674 | 60871.5389 | 154395.2797 | 529096.7295
Banheiro Motoristas | B3 | 65.9922 | 29.2016 | 0.006337% | [5 empty] | Set/28 | 41151.174 | 82989.0709 | 0 | -41837.8969 | 487258.8327
CTC Copasul | B3 | 0 | 0 | 0% | [5 empty] | Out/28 | 41151.174 | 85286.6392 | 0 | -44135.4652 | 443123.3675
Depósito Irrigação | B3 | 174.6308 | 77.2741 | 0.01677% | [5 empty] | Nov/28 | 41151.174 | 82464.0737 | 0 | -41312.8997 | 401810.4678
Entreposto | B3 | 207.7816 | 91.9434 | 0.01995% | [5 empty] | Dez/28 | 41151.174 | 78303.6121 | 0 | -37152.4381 | 364658.0296
Esc. Deodápolis | B3 | 273.7378 | 121.129 | 0.02629% | [5 empty] | Jan/29 | 41151.174 | 80804.4052 | 0 | -39653.2312 | 325004.7985
Esc. Nova Andradina | B3 | 228.3998 | 101.0669 | 0.02193% | [5 empty] | Fev/29 | 41151.174 | 72003.6459 | 0 | -30852.4719 | 294152.3265
Esc. Regional Deodápolis | B3 | 0 | 0 | 0% | [5 empty] | Mar/29 | 270721.2788 | 82588.2666 | 0 | 188133.0122 | 482285.3387
Galpão AE | B3 | 7584.3975 | 3356.0959 | 0.7283% | [5 empty] | Abr/29 | 41151.174 | 82407.6224 | 0 | -41256.4484 | 441028.8904
Irrigação CG | B3 | 0 | 0 | 0% | [5 empty] | Mai/29 | 41151.174 | 77123.7798 | 0 | -35972.6058 | 405056.2846
Laboratório de Solos | B3 | 14559.8773 | 6442.7457 | 1.398% | [5 empty] | Jun/29 | 209906.9014 | 72777.9898 | 0 | 137128.9116 | 542185.1962
Posto Carreteiro | B3 | 0 | 0 | 0% | [5 empty] | Jul/29 | 622541.3731 | 76605.0121 | 0 | 545936.361 | 1088121.5572
Refeitório Deodápolis | B1 | 8759.8746 | 3876.2445 | 0.8412% | [5 empty] | Ago/29 | 328651.925 | 91960.0586 | 0 | 236691.8664 | 1324813.4236
Subest. Fiação | B3 | 714.7912 | 316.2951 | 0.06864% | [5 empty] | Set/29 | 44078.0512 | 86289.9612 | 0 | -42211.9099 | 1282601.5137
TRR Maracaju | B3 | 0 | 0 | 0% | [5 empty] | Out/29 | 44078.0512 | 88678.9153 | 0 | -44600.864 | 1238000.6497
TOTAL — 17 UCs |  | 1041410.6273 | 460824.2026 | 100% | [5 empty] | Nov/29 | 44078.0512 | 85744.0822 | 0 | -41666.031 | 1196334.6187
E. BANCO ATRIBUÍVEL HELEXIA — O QUE A HELEXIA REALMENTE ENTREGA | [9 empty] | Dez/29 | 44078.0512 | 81418.1383 | 0 | -37340.0871 | 1158994.5316
Unidade / Grupo | Banco SEM | Banco COM | Atribuível (kWh) | Atribuível (R$) | [5 empty] | Jan/30 | 44078.0512 | 84018.4004 | 0 | -39940.3491 | 1119054.1825
NHS — Silos N. Horizonte | 32298.1029 | 412145.7002 | 379847.5973 | 168082.5618 | [5 empty] | Fev/30 | 44078.0512 | 74867.591 | 0 | -30789.5397 | 1088264.6428
AMD — Silos Amandina | 37933.4656 | 596068.373 | 558134.9074 | 246974.6965 | [5 empty] | Mar/30 | 308281.6962 | 85873.2149 | 0 | 222408.4813 | 1310673.1241
Grupo B (15 UCs) | 0 | 33196.5541 | 33196.5541 | 14689.4752 | [5 empty] | Abr/30 | 44078.0512 | 85685.3856 | 0 | -41607.3343 | 1269065.7898
TOTAL atribuível Helexia | 70231.5685 | 1041410.6273 | 971179.0588 | 604727.5485 | [5 empty] | Mai/30 | 44078.0512 | 80191.3781 | 0 | -36113.3268 | 1232952.4629
[10 empty] | Jun/30 | 256777.8028 | 75672.7344 | 0 | 181105.0684 | 1414057.5313
[10 empty] | Jul/30 | 670135.0508 | 79651.9765 | 0 | 590483.0743 | 2004540.6056
[10 empty] | Ago/30 | 355501.7328 | 95617.7699 | 0 | 259883.9628 | 2264424.5685
[10 empty] | Set/30 | 47213.1026 | 89722.1444 | 0 | -42509.0417 | 2221915.5267
[10 empty] | Out/30 | 47213.1026 | 92206.1191 | 0 | -44993.0165 | 2176922.5103
[10 empty] | Nov/30 | 47213.1026 | 89154.5531 | 99.3006 | -42040.7511 | 2134881.7592
[10 empty] | Dez/30 | 47213.1026 | 84656.5448 | 268.5418 | -37711.984 | 2097169.7752
[10 empty] | Jan/31 | 47213.1026 | 87360.2323 | 240.0894 | -40387.2191 | 2056782.5562
[10 empty] | Fev/31 | 47213.1026 | 77845.4494 | 1438.8281 | -32071.1749 | 2024711.3813
[10 empty] | Mar/31 | 350839.1697 | 89288.822 | 311.091 | 261239.2567 | 2285950.638
[10 empty] | Abr/31 | 47213.1026 | 89093.5218 | 315.5151 | -42195.9342 | 2243754.7038
[10 empty] | Mai/31 | 47213.1026 | 83380.9902 | 674.6955 | -36842.583 | 2206912.1208
F. BANCO DE CRÉDITOS — SEGREGAÇÃO POR ORIGEM (resposta Weslen 2.2)
Saldo final Mai/2031 decomposto entre banco pré-existente (SEM Helexia) e incremental atribuível à solução Helexia CS3
Unidade / Grupo | Pré-existente (kWh) | Helexia incremental (kWh) | TOTAL Mai/2031 (kWh)
NHS — Silos Novo Horizonte do Sul (A4V) | 32298.1029 | 379847.5973 | 412145.7002
AMD — Silos Amandina (A3A) | 37933.4656 | 558134.9074 | 596068.373
Grupo B — 15 UCs (sem banco próprio) | 0 | 33196.5541 | 33196.5541
TOTAL banco residual Mai/2031 | 70231.5685 | 971179.0588 | 1041410.6273
Unidade / Grupo | Pré-existente @ PPA (R$) | Helexia incremental @ PPA (R$) | TOTAL @ PPA (R$)
NHS — Silos Novo Horizonte do Sul (A4V) | 17043.3692 | 200441.5814 | 217484.9506
AMD — Silos Amandina (A3A) | 20017.0908 | 294521.9195 | 314539.0102
Grupo B — 15 UCs (sem banco próprio) | 0 | 17517.4724 | 17517.4724
TOTAL @ PPA (R$) | 37060.4599 | 512480.9733 | 549541.4332
G. ECONOMIA ANUAL POR UC — RECONCILIAÇÃO COM ECONOMIA LÍQUIDA (resposta Weslen 2.4)
Economia BRUTA de rede por UC (antes do PPA). Reconciliação com Economia Líquida Copasul ao final.
Unidade Consumidora | Y1 (Jun/26–Mai/27) | Y2 (Jun/27–Mai/28) | Y3 (Jun/28–Mai/29) | Y4 (Jun/29–Mai/30) | Y5 (Jun/30–Mai/31) | TOTAL 60m
NHS — Silos Novo Horizonte do Sul (A4V) | 0 | 686852.0889 | 761377.8814 | 842139.314 | 931300.7292 | 3221670.0135
AMD — Silos Amandina (A3A) | 0 | 782.3335 | 225860.8493 | 450930.3768 | 513100.6162 | 1190674.1758
AREC (B3) | 56969.1928 | 60838.9557 | 58413.2595 | 62567.9026 | 67018.0446 | 305807.3551
Banheiro Motoristas (B3) | 5595.4687 | 6014.539 | 6442.3231 | 6900.5333 | 7391.3338 | 32344.1979
CTC Copasul (B3) | 7617.6674 | 8066.1651 | 8518.1828 | 9124.0385 | 9042.0786 | 42368.1324
Depósito Irrigação (B3) | 11307.9198 | 12443.413 | 16406.4495 | 17573.3582 | 18823.2634 | 76554.4039
Entreposto (B3) | 115626.3237 | 125317.3758 | 91538.2533 | 98048.9116 | 105022.6404 | 535553.5047
Esc. Deodápolis (B3) | 42066.4704 | 44545.4581 | 38281.7156 | 41004.5026 | 43920.9478 | 209819.0945
Esc. Nova Andradina (B3) | 30852.0326 | 32634.4432 | 32039.8203 | 34318.6525 | 36759.5667 | 166604.5153
Esc. Regional Deodápolis (B3) | 13583.4377 | 14356.9274 | 11009.2144 | 11792.2448 | 11268.7973 | 62010.6216
Galpão AE (B3) | 6096.1707 | 6822.0466 | 3894.0264 | 4170.989 | 4467.6506 | 25450.8834
Irrigação CG (B3) | 10976.7527 | 11662.6367 | 10493.8285 | 11240.2021 | 11858.9359 | 56232.356
Laboratório de Solos (B3) | 32601.2332 | 34804.1325 | 11911.1396 | 12758.3194 | 13665.7549 | 105740.5796
Posto Carreteiro (B3) | 115718.6879 | 125325.1724 | 127128.5094 | 136170.5246 | 145675.3197 | 650018.2141
Refeitório Deodápolis (B1) | 1927.4169 | 2089.4954 | 2276.2875 | 2438.1884 | 2611.6046 | 11342.9929
Subest. Fiação (B3) | 15676.3199 | 17014.4626 | 19799.4064 | 21207.6391 | 22716.0325 | 96413.8605
TRR Maracaju (B3) | 47728.4502 | 53806.7344 | 55661.6717 | 59620.6081 | 62967.1992 | 279784.6636
TOTAL — 17 UCs | 514343.5446 | 1243376.3803 | 1481052.8187 | 1822006.3056 | 2007610.5155 | 7068389.5647
(−) PPA pago à Helexia | -882507.6714 | -919508.5159 | -956081.9671 | -994110.1273 | -1033650.8576 | -4785859.1393
(−) Ajuste ICMS (se isenção perdida) | 0 | 0 | 0 | 0 | 0 | 0
★ ECONOMIA LÍQUIDA COPASUL (rede savings − PPA − ICMS) | -368164.1268 | 248249.5598 | 524970.8516 | 827896.1783 | 973959.6578 | 2206912.1208
(+) Banco atribuível @ PPA (valorado em Y5 PPA, end-contract) |  |  |  |  | 604727.5485 | 604727.5485
★ VALOR TOTAL HELEXIA (Economia Líquida + Banco atribuível) | -368164.1268 | 248249.5598 | 524970.8516 | 827896.1783 | 1578687.2063 | 2811639.6692

## Premissas
PREMISSAS — Cassilândia 03 × Copasul ¦ Energisa MS | [10 empty] | 🎯 OTIMIZAÇÃO RATEIO — SOLVER CONFIG
Azul = inputs editáveis ¦ Preto = fórmulas ¦ Verde = links entre abas | [10 empty] | Siga o passo a passo abaixo para maximizar Economia Líquida via Excel Solver
A. TARIFAS ENERGISA MS (com tributos ICMS 17% + PIS/COFINS) | [10 empty] | ① CÉLULA OBJETIVO (aponte o Solver aqui): |  | ENDEREÇO | VALOR ATUAL | OBJETIVO
Tarifa Grupo A FP com tributos (R$/kWh) | 0.52647 | ← T_AFP: edit here | [8 empty] | Economia Líquida Copasul 24m (R$) |  | Premissas!K5 | 2206912.1208 | ↑ MAXIMIZAR
Tarifa Grupo A Ponta com tributos (R$/kWh) | 2.9724 | ← T_APT: edit here
Tarifa Grupo B3 com tributos (R$/kWh) | 1.1569 | ← T_B3: edit here | [8 empty] | ② ATIVAR SOLVER (se ainda não estiver ativo) | Arquivo → Opções → Suplementos → Gerenciar: Suplementos do Excel → Ir... → ✓ Solver Add-in → OK
FA = TE_FP / TE_Ponta | 0.60427 | ← FA: edit here | [8 empty] | ③ ABRIR SOLVER | Guia Dados → botão "Solver" (canto direito da faixa de opções)
ICMS (%) | 17% | ← ICMS: edit here | [8 empty] | ④ CONFIGURAR OBJETIVO | Definir Objetivo: selecione a célula Premissas!K5 → marque ● Máx
PIS + COFINS (%) | 8.55% | ← PIS_COFINS: edit here | [8 empty] | ⑤ DEFINIR CÉLULAS VARIÁVEIS | Alterando Células de Variáveis: Premissas!$B$33:$K$50 (170 variáveis = 17 UCs × 10 períodos)
ICMS isenção autoconsumo remoto ativa? (Art. 23-A RICMS/MS) → 'Sim' = isento ¦ 'Não' = ICMS cobrado sobre kWh compensados pelo CS3 | Sim | 0 | 0 | 0 | ← B=toggle (Sim/Não) ¦ C=ICMS A_FP D=ICMS A_Ponta E=ICMS Grupo B (R$/kWh) — tudo 0 se Sim
B. CONDIÇÕES DO CONTRATO | [10 empty] | ⑥ ADICIONAR AS RESTRIÇÕES (Adicionar → preencher cada linha → OK)
Usina | Cassilândia 03 | [9 empty] | Célula / Intervalo | Relação | Valor / Restrição |  | Descrição
Distribuidora | Energisa MS | [9 empty] | Premissas!$B$33:$K$50 | >= | 0 |  | Todos os rateios ≥ 0% (sem valores negativos, P1–P10)
Início do contrato | Jun/2026 | [9 empty] | Premissas!$B$51 | = | 1 |  | Soma P1 = 100% (Jun–Set/26)
Prazo (meses) | 60 | [9 empty] | Premissas!$C$51 | = | 1 |  | Soma P2 = 100% (Out/26–Mar/27)
PPA Helexia CS3 (R$/kWh) | 0.4425 |  | → PPA Ajustado Y1 (R$/kWh): | 0.52215 | [6 empty] | Premissas!$D$51 | = | 1 |  | Soma P3 = 100% (Abr–Set/27)
H. CENÁRIO CONCORRENTE — ENERGIA ASSINATURA GRUPO B (ex: Plin Energia) | [10 empty] | Premissas!$E$51 | = | 1 |  | Soma P4 = 100% (Out/27–Mai/28)
Grupo B tem contrato Assinatura GD concorrente? | Sim | Desconto (%): | 20% | Tarifa B3 SEM efetiva: | 0.92549 | [5 empty] | Premissas!$F$51 | = | 1 |  | Soma P5 = 100% (Jun–Nov/28)
C. PREMISSAS DE CRESCIMENTO E DEGRADAÇÃO | [10 empty] | Premissas!$G$51 | = | 1 |  | Soma P6 = 100% (Dez/28–Mai/29)
Crescimento consumo Y2 vs Y1 (%) | 2.5% | ← 2.5% editável ¦ aplica a TODOS os UCs | [8 empty] | Premissas!$H$51 | = | 1 |  | Soma P7 = 100% (Jun–Nov/29)
Crescimento consumo Y3 parcial (Dez/27-Mai/28) (%) | 2.5% | ← mesmo % que Y2 por padrão | [8 empty] | Premissas!$I$51 | = | 1 |  | Soma P8 = 100% (Dez/29–Mai/30)
Degradação geração Y2 (%) | 0.5% | ← 0.5%/ano editável | [8 empty] | Premissas!$J$51 | = | 1 |  | Soma P9 = 100% (Jun–Nov/30)
Usar proxy Batayporã p/ Amandina gen? | Sim | [9 empty] | Premissas!$K$51 | = | 1 |  | Soma P10 = 100% (Dez/30–Mai/31)
D. BANCOS DE CRÉDITOS — SALDO INICIAL (NHS/AMD: demonstrativo Abr/2026 ¦ BAT: demonstrativo Mar/2026 ¦ Conservador: sem projeção Mai-Jun/2026) | [10 empty] | Premissas!$B$34:$K$34 | = | 0 |  | BAT (linha 34) = 0% em todos os períodos (P1–P10)
NHS — Silos Novo Horizonte do Sul (kWh) | 786669 | [9 empty] | Premissas!$B$33:$E$50 | <= | 1 |  | Todos os rateios ≤ 100% (limite superior)
BAT — Silos Batayporã (kWh) [stranded — não transferível CS3] | 791092
AMD — Silos Amandina (kWh) | 0
TOTAL NHS+AMD (kWh) | 786669 | ← BAT stranded bank não incluído no total | [8 empty] | ⑦ MÉTODO DE RESOLUÇÃO E OPÇÕES
[11 empty] | Método de Resolução: | GRG Não-Linear | O modelo tem funções IF (não-lineares). GRG é o método correto.
E. RATEIO FIXO HCS03 — 4 PERÍODOS (edit percentuais — devem somar 100% por período) |  |  |  |  | Anos 3–5 (estado estacionário) | [5 empty] | Opções → Precisão: | 0,000001 | Maior precisão = resultado mais fino.
UC / Planta | P1: Jun–Set/26 | P2: Out/26–Mar/27 | P3: Abr/27–Set/27 | P4: Out/27–Mai/28 | P5: Jun–Nov/28 | P6: Dez/28–Mai/29 | P7: Jun–Nov/29 | P8: Dez/29–Mai/30 | P9: Jun–Nov/30 | P10: Dez/30–Mai/31 | Opções → Iterações: | 1000 | Permite mais buscas antes de parar.
NHS — Silos N. Horizonte (A4V) | 73.8% | 51.78% | 67.14% | 25.92% | 47.41% | 46.73% | 47.24% | 46.56% | 58.26% | 46.21% | Opções → Convergência: | 0,0001 | Critério de parada quando melhoria < este valor.
BAT — Silos Batayporã (A4V) | 0% | 0% | 0% | 0% | 0% | 0% | 0% | 0% | 0% | 0% | ⚠ Otimização local: | Execute 2–3 vezes | GRG pode parar em mínimo local. Rode com rateios iniciais diferentes e fique com o melhor resultado.
AMD — Silos Amandina (A3A) | 0% | 0% | 0.41% | 15.61% | 37.35% | 36.98% | 37.26% | 36.88% | 23.24% | 29.25%
AREC (B3) | 2.7% | 5.32% | 3.11% | 6.74% | 1.56% | 1.71% | 1.6% | 1.74% | 3.04% | 3.22% | ⑧ EXECUTAR → clicar "Resolver" → aceitar "Manter Solução do Solver"
Banheiro Motoristas (B3) | 0.33% | 0.5% | 0.4% | 0.45% | 0.26% | 0.27% | 0.26% | 0.27% | 0.27% | 0.34% | Economia Liquida ANTES da otimização (R$): |  | 670877.6606 | ← valor antes de rodar o Solver (referência)
CTC Copasul (B3) | 0.31% | 0.77% | 0.39% | 0.72% | 0.32% | 0.34% | 0.32% | 0.34% | 0.37% | 0.43% | Vsalor Banco Residual ANTES da otimização (R$): |  | 460824.2026 | ← valor antes de rodar o Solver (referência)
Depósito Irrigação (B3) | 0.64% | 1.14% | 0.81% | 0.95% | 0.7% | 0.75% | 0.71% | 0.76% | 0.98% | 0.44% | Economia APÓS otimização (R$) — resultado: |  | 2206912.1208 | ← atualiza automaticamente após o Solver alterar B33:E50
Entreposto (B3) | 5.9% | 10.67% | 7.27% | 21.04% | 0.6% | 0.64% | 0.61% | 0.65% | 0.75% | 3.13%
Esc. Deodápolis (B3) | 2.13% | 3.58% | 2.6% | 4.39% | 1.11% | 1.21% | 1.13% | 1.23% | 1.81% | 2.12%
Esc. Nova Andradina (B3) | 1.21% | 2.96% | 1.59% | 2.86% | 1.22% | 1.33% | 1.25% | 1.36% | 1.37% | 1.77%
Esc. Regional Deodápolis (B3) | 0.46% | 1.57% | 0.6% | 1.47% | 0.31% | 0.33% | 0.31% | 0.33% | 0.36% | 0.48%
Galpão AE (B3) | 0.59% | 0.43% | 0.59% | 0.43% | 0.25% | 0.26% | 0.25% | 0.27% | 0.27% | 0.33%
Irrigação CG (B3) | 0.42% | 1.14% | 0.55% | 1.02% | 0.4% | 0.42% | 0.4% | 0.43% | 0.49% | 0.43%
Lab. Solos (B3) | 2.34% | 4.83% | 1.47% | 2.67% | 0.25% | 0.26% | 0.25% | 0.27% | 0.27% | 0.33%
Posto Carreteiro (B3) | 5.6% | 9.93% | 8.24% | 10.23% | 5.16% | 5.31% | 5.2% | 5.35% | 4.52% | 6.99%
Refeitório Deodápolis (B1) | 0.11% | 0.18% | 0.14% | 0.16% | 0.25% | 0.26% | 0.25% | 0.27% | 0.27% | 0.33%
Subest. Fiação (B3) | 0.85% | 1.53% | 1.04% | 1.33% | 0.73% | 0.8% | 0.75% | 0.81% | 1.01% | 1.14%
TRR Maracaju (B3) | 2.6% | 3.65% | 3.67% | 3.99% | 2.14% | 2.4% | 2.2% | 2.46% | 2.72% | 3.06%
TOTAL (deve = 100%) | 99.99% | 99.98% | 100% | 99.98% | 100% | 100% | 99.99% | 99.98% | 100% | 100%
⚠ Ajuste os percentuais acima para que cada coluna some exatamente 100%. BAT está fixo em 0% — seus créditos futuros entram via mecanismo de rateio próprio (seção F abaixo). A otimização automática maximiza o aproveitamento dos créditos CS3.
⚠ P5–P10 (Jun/2028–Mai/2031): alocação optimizada (SLSQP, 102 variáveis). NHS ~47–58%, AMD ~29–37%, Posto ~5–7%, TRR ~2–3%, outros GrupoB ~0.3–1.7%. Para re-optimizar P1–P4, use o Solver apenas em B33:E50.
F. RATEIO DO SURPLUS BAT — 2 PERÍODOS (NH 50% / AMD 50% por padrão)
BAT→NHS (%) | 50% | ← editável
BAT→AMD (%) | 50% | ← = 1 − NHS%
G. GERAÇÃO HCS03 P50 — PVSYST Cassilândia 03 (kWh/mês)
Degradação Y2 aplicada | 0.5% | ← Y1: valor direto PVSYST ¦ Y2/Y3: × (1−DEG)
Jun/26 | 123990 | kWh — CS3 P50 mês 06 (base=136,620 kWh)
Jul/26 | 130510 | kWh — CS3 P50 mês 07 (base=123,990 kWh)
Ago/26 | 156670 | kWh — CS3 P50 mês 08 (base=130,510 kWh)
Set/26 | 147010 | kWh — CS3 P50 mês 09 (base=156,670 kWh)
Out/26 | 151080 | kWh — CS3 P50 mês 10 (base=147,010 kWh)
Nov/26 | 146080 | kWh — CS3 P50 mês 11 (base=151,080 kWh)
Dez/26 | 138710 | kWh — CS3 P50 mês 12 (base=146,080 kWh)
Jan/27 | 142424.3 | kWh — CS3 P50 mês 01 (base=2,000 kWh)
Fev/27 | 126912.25 | kWh — CS3 P50 mês 02 (base=143,140 kWh)
Mar/27 | 145568.5 | kWh — CS3 P50 mês 03 (base=127,550 kWh)
Abr/27 | 145250.1 | kWh — CS3 P50 mês 04 (base=146,300 kWh)
Mai/27 | 135936.9 | kWh — CS3 P50 mês 05 (base=145,980 kWh)
Jun/27 | 123370.05 | kWh — CS3 P50 mês 06 (base=136,620 kWh)
Jul/27 | 129857.45 | kWh — CS3 P50 mês 07 (base=123,990 kWh)
Ago/27 | 155886.65 | kWh — CS3 P50 mês 08 (base=130,510 kWh)
Set/27 | 146274.95 | kWh — CS3 P50 mês 09 (base=156,670 kWh)
Out/27 | 150324.6 | kWh — CS3 P50 mês 10 (base=147,010 kWh)
Nov/27 | 145349.6 | kWh — CS3 P50 mês 11 (base=151,080 kWh)
Dez/27 | 138016.45 | kWh — CS3 P50 mês 12 (base=146,080 kWh)
Jan/28 | 142424.3 | kWh — CS3 P50 mês 01 (base=2,000 kWh)
Fev/28 | 126912.25 | kWh — CS3 P50 mês 02 (base=143,140 kWh)
Mar/28 | 145568.5 | kWh — CS3 P50 mês 03 (base=127,550 kWh)
Abr/28 | 145250.1 | kWh — CS3 P50 mês 04 (base=146,300 kWh)
Mai/28 | 135936.9 | kWh — CS3 P50 mês 05 (base=145,980 kWh)
Jun/28 | 122753.1997 | kWh — CS3 P50 mês 06
Jul/28 | 129208.1627 | kWh — CS3 P50 mês 07
Ago/28 | 155107.2168 | kWh — CS3 P50 mês 08
Set/28 | 145543.5752 | kWh — CS3 P50 mês 09
Out/28 | 149572.977 | kWh — CS3 P50 mês 10
Nov/28 | 144622.852 | kWh — CS3 P50 mês 11
Dez/28 | 137326.3678 | kWh — CS3 P50 mês 12
Jan/29 | 141712.1785 | kWh — CS3 P50 mês 01
Fev/29 | 126277.6888 | kWh — CS3 P50 mês 02
Mar/29 | 144840.6575 | kWh — CS3 P50 mês 03
Abr/29 | 144523.8495 | kWh — CS3 P50 mês 04
Mai/29 | 135257.2155 | kWh — CS3 P50 mês 05
Jun/29 | 122139.4338 | kWh — CS3 P50 mês 06
Jul/29 | 128562.1219 | kWh — CS3 P50 mês 07
Ago/29 | 154331.6807 | kWh — CS3 P50 mês 08
Set/29 | 144815.8574 | kWh — CS3 P50 mês 09
Out/29 | 148825.1121 | kWh — CS3 P50 mês 10
Nov/29 | 143899.7377 | kWh — CS3 P50 mês 11
Dez/29 | 136639.7359 | kWh — CS3 P50 mês 12
Jan/30 | 141003.6176 | kWh — CS3 P50 mês 01
Fev/30 | 125646.3003 | kWh — CS3 P50 mês 02
Mar/30 | 144116.4542 | kWh — CS3 P50 mês 03
Abr/30 | 143801.2303 | kWh — CS3 P50 mês 04
Mai/30 | 134580.9294 | kWh — CS3 P50 mês 05
Jun/30 | 121528.7366 | kWh — CS3 P50 mês 06
Jul/30 | 127919.3113 | kWh — CS3 P50 mês 07
Ago/30 | 153560.0223 | kWh — CS3 P50 mês 08
Set/30 | 144091.7781 | kWh — CS3 P50 mês 09
Out/30 | 148080.9866 | kWh — CS3 P50 mês 10
Nov/30 | 143180.2391 | kWh — CS3 P50 mês 11
Dez/30 | 135956.5372 | kWh — CS3 P50 mês 12
Jan/31 | 140298.5995 | kWh — CS3 P50 mês 01
Fev/31 | 125018.0688 | kWh — CS3 P50 mês 02
Mar/31 | 143395.8719 | kWh — CS3 P50 mês 03
Abr/31 | 143082.2241 | kWh — CS3 P50 mês 04
Mai/31 | 133908.0248 | kWh — CS3 P50 mês 05
I. ESCALAÇÃO ANUAL (REAJUSTES DE PREÇO)
PPA Helexia — Reajuste anual (%) | 4.5% | ← edit here ¦ composto anualmente a partir de Y2 (Jun/27)
Tarifa Distribuidora — Reajuste anual (%) | 4.5% | ← edit here ¦ aplica a todas tarifas A4/B3 em Y2-Y5
J. REAJUSTE PONTUAL 04/2026 — Y1 step (RTA Energisa MS REH 3.582 — TUSD/TE asimétrico)
Reajuste Distrib Grupo A — FP consumo (REH 3.582 oficial) | 21.38% | ← REH 3.582: TUSD 0,12998→0,17971 (+38,3%) + TE 0,26963→0,30533 (+13,2%)
Reajuste Distribuidora Grupo B (%) | 12.36% | ← REH 3.582: TUSD 0,59208→0,66201 + TE 0,28602→0,32459 (B3 CONVENCIONAL)
Ajuste PPA Helexia Y1 (%) | 18% | ← edit ¦ 0=hold flat ¦ 0.1239=match distrib ¦ intermediate=partial pass-through
Reajuste Distrib Grupo A — Ponta consumo (REH 3.582 oficial) | 5.557% | ← REH 3.582: TUSD 1,80993→1,89203 (+4,5%) + TE 0,44621→0,48948 (+9,7%)
PPA Helexia ajustado Y1 (R$/kWh) — derivado | 0.52215 | ← B17 × (1+B128) ¦ recalcula automático

## Input_Consumo_GrupoA
INPUT — CONSUMO ORÇADO GRUPO A ¦ Fonte: Consumo_Orçado_2026_GD
Azul = valores editáveis (fonte: arquivo fornecido) ¦ Preto = fórmulas de projeção Y2/Y3
Mês | NHS FP (kWh) | NHS Ponta (kWh) | BAT FP (kWh) | BAT Ponta (kWh) | AMD FP (kWh) | AMD Ponta (kWh)
Jan | 70769.9 | 7863.3 | 113967 | 12663 | 73973.4 | 8219.3
Fev | 243719.7 | 27080 | 125874 | 13986 | 209472.2 | 23274.7
Mar | 331874.1 | 36874.9 | 57499.2 | 6388.8 | 173260.2 | 19251.1
Abr | 102778.3 | 11419.8 | 35640 | 3960 | 78448.4 | 8716.5
Mai | 62814.2 | 6979.4 | 79603.2 | 8844.8 | 102629.5 | 11403.3
Jun | 108694.9 | 12077.2 | 78336 | 8704 | 182444.7 | 20271.6
Jul | 328938.1 | 36548.7 | 115718.4 | 12857.6 | 234799.2 | 26088.8
Ago | 190977.6 | 21219.7 | 23364 | 2596 | 134799.3 | 14977.7
Set | 126478.8 | 14053.2 | 10800 | 1200 | 18637.2 | 2070.8
Out | 28215 | 3135 | 10800 | 1200 | 24382.8 | 2709.2
Nov | 42209.6 | 4690 | 10800 | 1200 | 20225.7 | 2247.3
Dez | 42209.6 | 4690 | 3402 | 378 | 17142.3 | 1904.7
Crescimento Y2 aplicado automaticamente via Premissas!$B$21 (atualmente 2,5%). Altere lá para que todos os 18 UCs sejam atualizados.

## Simulacao
SIMULAÇÃO RATEIO FIXO — Cassilândia 03 × COPASUL ¦ 18 UCs ¦ Jun/2026–Mai/2031
Energisa MS · Todas as células são fórmulas · Azul=input Premissas · Verde=link entre abas
INDICADOR / UC | TOTAL 60m ou SALDO FINAL | MÉD/mês ou unidade | Jun/26 | Jul/26 | Ago/26 | Set/26 | Out/26 | Nov/26 | Dez/26 | Jan/27 | Fev/27 | Mar/27 | Abr/27 | Mai/27 | Jun/27 | Jul/27 | Ago/27 | Set/27 | Out/27 | Nov/27 | Dez/27 | Jan/28 | Fev/28 | Mar/28 | Abr/28 | Mai/28 | Jun/28 | Jul/28 | Ago/28 | Set/28 | Out/28 | Nov/28 | Dez/28 | Jan/29 | Fev/29 | Mar/29 | Abr/29 | Mai/29 | Jun/29 | Jul/29 | Ago/29 | Set/29 | Out/29 | Nov/29 | Dez/29 | Jan/30 | Fev/30 | Mar/30 | Abr/30 | Mai/30 | Jun/30 | Jul/30 | Ago/30 | Set/30 | Out/30 | Nov/30 | Dez/30 | Jan/31 | Fev/31 | Mar/31 | Abr/31 | Mai/31
0. Cassilândia 03 — GERAÇÃO E CUSTO PPA
HCS03 Geração P50 (kWh) | 8380442.4025 | 139674.04 | 123990 | 130510 | 156670 | 147010 | 151080 | 146080 | 138710 | 142424.3 | 126912.25 | 145568.5 | 145250.1 | 135936.9 | 123370.05 | 129857.45 | 155886.65 | 146274.95 | 150324.6 | 145349.6 | 138016.45 | 142424.3 | 126912.25 | 145568.5 | 145250.1 | 135936.9 | 122753.1997 | 129208.1627 | 155107.2168 | 145543.5752 | 149572.977 | 144622.852 | 137326.3678 | 141712.1785 | 126277.6888 | 144840.6575 | 144523.8495 | 135257.2155 | 122139.4338 | 128562.1219 | 154331.6807 | 144815.8574 | 148825.1121 | 143899.7377 | 136639.7359 | 141003.6176 | 125646.3003 | 144116.4542 | 143801.2303 | 134580.9294 | 121528.7366 | 127919.3113 | 153560.0223 | 144091.7781 | 148080.9866 | 143180.2391 | 135956.5372 | 140298.5995 | 125018.0688 | 143395.8719 | 143082.2241 | 133908.0248
PPA Helexia — custo total (R$) | 4785859.1393 | 79764.319 | 64741.3785 | 68145.7965 | 81805.2405 | 76761.2715 | 78886.422 | 76275.672 | 72427.4265 | 74366.8482 | 66267.2313 | 76008.5923 | 75842.3397 | 70979.4523 | 67316.4668 | 70856.2956 | 85059.0439 | 79814.4511 | 82024.1294 | 79309.5369 | 75308.2274 | 77713.3564 | 69249.2567 | 79428.9789 | 79255.245 | 74173.5277 | 69993.9793 | 73674.6047 | 88442.2674 | 82989.0709 | 85286.6392 | 82464.0737 | 78303.6121 | 80804.4052 | 72003.6459 | 82588.2666 | 82407.6224 | 77123.7798 | 72777.9898 | 76605.0121 | 91960.0586 | 86289.9612 | 88678.9153 | 85744.0822 | 81418.1383 | 84018.4004 | 74867.591 | 85873.2149 | 85685.3856 | 80191.3781 | 75672.7344 | 79651.9765 | 95617.7699 | 89722.1444 | 92206.1191 | 89154.5531 | 84656.5448 | 87360.2323 | 77845.4494 | 89288.822 | 89093.5218 | 83380.9902
1. BAT — BATAYPORÃ — GERAÇÃO, CONSUMO E SURPLUS
BAT Geração própria (kWh) | 5593986.262 | 93233.1044 | 72286.9 | 88336.8 | 93082.7 | 94433.4 | 95906.8 | 107980.6 | 106603.9 | 113687.705 | 90676.2405 | 102546.5905 | 73341.1515 | 91158.517 | 71925.4655 | 87895.116 | 92617.2865 | 93961.233 | 95427.266 | 107440.697 | 106070.8805 | 113119.2665 | 90222.8593 | 102033.8575 | 72974.4457 | 90702.7244 | 71565.8382 | 87455.6404 | 92154.2001 | 93491.4268 | 94950.1297 | 106903.4935 | 105540.5261 | 112553.6701 | 89771.745 | 101523.6883 | 72609.5735 | 90249.2108 | 71208.009 | 87018.3622 | 91693.4291 | 93023.9697 | 94475.379 | 106368.976 | 105012.8235 | 111990.9018 | 89322.8863 | 101016.0698 | 72246.5256 | 89797.9647 | 70851.9689 | 86583.2704 | 91234.9619 | 92558.8499 | 94003.0021 | 105837.1312 | 104487.7593 | 111430.9473 | 88876.2718 | 100510.9895 | 71885.293 | 89348.9749
BAT Consumo FP (kWh) | 3509998.0848 | 58499.9681 | 78336 | 115718.4 | 23364 | 10800 | 10800 | 10800 | 3402 | 116816.175 | 129020.85 | 58936.68 | 36531 | 81593.28 | 80294.4 | 118611.36 | 23948.1 | 11070 | 11070 | 11070 | 3487.05 | 116816.175 | 129020.85 | 58936.68 | 36531 | 81593.28 | 82301.76 | 121576.644 | 24546.8025 | 11346.75 | 11346.75 | 11346.75 | 3574.2262 | 119736.5794 | 132246.3712 | 60410.097 | 37444.275 | 83633.112 | 84359.304 | 124616.0601 | 25160.4726 | 11630.4187 | 11630.4187 | 11630.4187 | 3663.5819 | 122729.9939 | 135552.5305 | 61920.3494 | 38380.3819 | 85723.9398 | 86468.2866 | 127731.4616 | 25789.4844 | 11921.1792 | 11921.1792 | 11921.1792 | 3755.1715 | 125798.2437 | 138941.3438 | 63468.3582 | 39339.8914 | 87867.0383
BAT Consumo Ponta (kWh) | 389999.7872 | 6499.9965 | 8704 | 12857.6 | 2596 | 1200 | 1200 | 1200 | 378 | 12979.575 | 14335.65 | 6548.52 | 4059 | 9065.92 | 8921.6 | 13179.04 | 2660.9 | 1230 | 1230 | 1230 | 387.45 | 12979.575 | 14335.65 | 6548.52 | 4059 | 9065.92 | 9144.64 | 13508.516 | 2727.4225 | 1260.75 | 1260.75 | 1260.75 | 397.1362 | 13304.0644 | 14694.0412 | 6712.233 | 4160.475 | 9292.568 | 9373.256 | 13846.2289 | 2795.6081 | 1292.2687 | 1292.2687 | 1292.2687 | 407.0647 | 13636.666 | 15061.3923 | 6880.0388 | 4264.4869 | 9524.8822 | 9607.5874 | 14192.3846 | 2865.4983 | 1324.5755 | 1324.5755 | 1324.5755 | 417.2413 | 13977.5826 | 15437.9271 | 7052.0398 | 4371.099 | 9763.0043
BAT auto-comp. FP (kWh) | 3030085.1602 | 50501.4193 | 72286.9 | 88336.8 | 23364 | 10800 | 10800 | 10800 | 3402 | 113687.705 | 90676.2405 | 58936.68 | 36531 | 81593.28 | 71925.4655 | 87895.116 | 23948.1 | 11070 | 11070 | 11070 | 3487.05 | 113119.2665 | 90222.8593 | 58936.68 | 36531 | 81593.28 | 71565.8382 | 87455.6404 | 24546.8025 | 11346.75 | 11346.75 | 11346.75 | 3574.2262 | 112553.6701 | 89771.745 | 60410.097 | 37444.275 | 83633.112 | 71208.009 | 87018.3622 | 25160.4726 | 11630.4187 | 11630.4187 | 11630.4187 | 3663.5819 | 111990.9018 | 89322.8863 | 61920.3494 | 38380.3819 | 85723.9398 | 70851.9689 | 86583.2704 | 25789.4844 | 11921.1792 | 11921.1792 | 11921.1792 | 3755.1715 | 111430.9473 | 88876.2718 | 63468.3582 | 39339.8914 | 87867.0383
BAT auto-comp. Ponta via FA (kWh) | 107850.1858 | 1797.5031 | 0 | 0 | 2596 | 1200 | 1200 | 1200 | 378 | 0 | 0 | 6548.52 | 4059 | 5779.9575 | 0 | 0 | 2660.9 | 1230 | 1230 | 1230 | 387.45 | 0 | 0 | 6548.52 | 4059 | 5504.5371 | 0 | 0 | 2727.4225 | 1260.75 | 1260.75 | 1260.75 | 397.1362 | 0 | 0 | 6712.233 | 4160.475 | 3997.8905 | 0 | 0 | 2795.6081 | 1292.2687 | 1292.2687 | 1292.2687 | 407.0647 | 0 | 0 | 6880.0388 | 4264.4869 | 2461.799 | 0 | 0 | 2865.4983 | 1324.5755 | 1324.5755 | 1324.5755 | 417.2413 | 0 | 0 | 7052.0398 | 4371.099 | 895.4855
★ BAT surplus líquido → rateio (kWh) | 2385420.1041 | 39757.0017 | 0 | 0 | 65422.5862 | 81647.5231 | 83120.9231 | 95194.7231 | 102576.3488 | 0 | 0 | 32772.7814 | 30092.9227 | 0 | 0 | 0 | 64265.6699 | 80855.7091 | 82321.7421 | 94335.1731 | 101942.6405 | 0 | 0 | 32260.0485 | 29726.217 | 0 | 0 | 0 | 63093.793 | 80058.2649 | 81516.9677 | 93470.3316 | 101309.0801 | 0 | 0 | 30005.534 | 28280.139 | 0 | 0 | 0 | 61906.5118 | 79254.9787 | 80706.388 | 92599.985 | 100675.5913 | 0 | 0 | 27709.9617 | 26808.8553 | 0 | 0 | 0 | 60703.3718 | 78445.6341 | 79889.7863 | 91723.9154 | 100042.0964 | 0 | 0 | 25372.2286 | 25311.6809 | 0
BAT banco stranded — depleção por consumo próprio apenas
BAT banco início mês (kWh) | 466505.8896 | — | 791092 | 770638.6726 | 721979.0631 | 721979.0631 | 721979.0631 | 721979.0631 | 721979.0631 | 721979.0631 | 697370.7275 | 635302.0873 | 635302.0873 | 635302.0873 | 629864.1564 | 606730.8888 | 554204.6851 | 554204.6851 | 554204.6851 | 554204.6851 | 554204.6851 | 554204.6851 | 529027.911 | 466505.8896 | 466505.8896 | 466505.8896 | 460612.1661 | 434742.8029 | 378266.5906 | 378266.5906 | 378266.5906 | 378266.5906 | 378266.5906 | 378266.5906 | 349066.8191 | 282275.0614 | 282275.0614 | 282275.0614 | 273512.9131 | 244849.8406 | 184338.0538 | 184338.0538 | 184338.0538 | 184338.0538 | 184338.0538 | 184338.0538 | 151031.678 | 79876.974 | 79876.974 | 79876.974 | 68188.2957 | 36672.4061 | 0 | 0 | 0 | 0 | 0 | 0 | 0 | 0 | 0 | 0
BAT banco draw (kWh) | 791092 | 13184.8667 | 20453.3274 | 48659.6095 | 0 | 0 | 0 | 0 | 0 | 24608.3356 | 62068.6402 | 0 | 0 | 5437.9309 | 23133.2676 | 52526.2037 | 0 | 0 | 0 | 0 | 0 | 25176.7741 | 62522.0214 | 0 | 0 | 5893.7235 | 25869.3633 | 56476.2123 | 0 | 0 | 0 | 0 | 0 | 29199.7715 | 66791.7577 | 0 | 0 | 8762.1483 | 28663.0725 | 60511.7868 | 0 | 0 | 0 | 0 | 0 | 33306.3759 | 71154.704 | 0 | 0 | 11688.6783 | 31515.8896 | 36672.4061 | 0 | 0 | 0 | 0 | 0 | 0 | 0 | 0 | 0 | 0
BAT banco fim mês (kWh) | 460612.1661 | — | 770638.6726 | 721979.0631 | 721979.0631 | 721979.0631 | 721979.0631 | 721979.0631 | 721979.0631 | 697370.7275 | 635302.0873 | 635302.0873 | 635302.0873 | 629864.1564 | 606730.8888 | 554204.6851 | 554204.6851 | 554204.6851 | 554204.6851 | 554204.6851 | 554204.6851 | 529027.911 | 466505.8896 | 466505.8896 | 466505.8896 | 460612.1661 | 434742.8029 | 378266.5906 | 378266.5906 | 378266.5906 | 378266.5906 | 378266.5906 | 378266.5906 | 349066.8191 | 282275.0614 | 282275.0614 | 282275.0614 | 273512.9131 | 244849.8406 | 184338.0538 | 184338.0538 | 184338.0538 | 184338.0538 | 184338.0538 | 184338.0538 | 151031.678 | 79876.974 | 79876.974 | 79876.974 | 68188.2957 | 36672.4061 | 0 | 0 | 0 | 0 | 0 | 0 | 0 | 0 | 0 | 0 | 0
BAT créditos → NHS (kWh, T+1) | 1192710.0521 | 19878.5009 | 0 | 0 | 0 | 32711.2931 | 40823.7615 | 41560.4615 | 47597.3615 | 51288.1744 | 0 | 0 | 16386.3907 | 15046.4614 | 0 | 0 | 0 | 32132.8349 | 40427.8546 | 41160.8711 | 47167.5866 | 50971.3202 | 0 | 0 | 16130.0242 | 14863.1085 | 0 | 0 | 0 | 31546.8965 | 40029.1324 | 40758.4839 | 46735.1658 | 50654.54 | 0 | 0 | 15002.767 | 14140.0695 | 0 | 0 | 0 | 30953.2559 | 39627.4893 | 40353.194 | 46299.9925 | 50337.7956 | 0 | 0 | 13854.9808 | 13404.4277 | 0 | 0 | 0 | 30351.6859 | 39222.817 | 39944.8932 | 45861.9577 | 50021.0482 | 0 | 0 | 12686.1143 | 12655.8405
BAT créditos → AMD (kWh, T+1) | 1192710.0521 | 19878.5009 | 0 | 0 | 0 | 32711.2931 | 40823.7615 | 41560.4615 | 47597.3615 | 51288.1744 | 0 | 0 | 16386.3907 | 15046.4614 | 0 | 0 | 0 | 32132.8349 | 40427.8546 | 41160.8711 | 47167.5866 | 50971.3202 | 0 | 0 | 16130.0242 | 14863.1085 | 0 | 0 | 0 | 31546.8965 | 40029.1324 | 40758.4839 | 46735.1658 | 50654.54 | 0 | 0 | 15002.767 | 14140.0695 | 0 | 0 | 0 | 30953.2559 | 39627.4893 | 40353.194 | 46299.9925 | 50337.7956 | 0 | 0 | 13854.9808 | 13404.4277 | 0 | 0 | 0 | 30351.6859 | 39222.817 | 39944.8932 | 45861.9577 | 50021.0482 | 0 | 0 | 12686.1143 | 12655.8405
NHS — N. Horizonte do Sul (A4V)
Consumo FP (kWh) | 8849247.7349 | 147487.4622 | 108694.9 | 328938.1 | 190977.6 | 126478.8 | 28215 | 42209.6 | 42209.6 | 72539.1475 | 249812.6925 | 340170.9525 | 105347.7575 | 64384.555 | 111412.2725 | 337161.5525 | 195752.04 | 129640.77 | 28920.375 | 43264.84 | 43264.84 | 72539.1475 | 249812.6925 | 340170.9525 | 105347.7575 | 64384.555 | 114197.5793 | 345590.5913 | 200645.841 | 132881.7893 | 29643.3844 | 44346.461 | 44346.461 | 74352.6262 | 256058.0098 | 348675.2263 | 107981.4514 | 65994.1689 | 117052.5188 | 354230.3561 | 205661.987 | 136203.834 | 30384.469 | 45455.1225 | 45455.1225 | 76211.4418 | 262459.4601 | 357392.107 | 110680.9877 | 67644.0231 | 119978.8318 | 363086.115 | 210803.5367 | 139608.9298 | 31144.0807 | 46591.5006 | 46591.5006 | 78116.7279 | 269020.9466 | 366326.9096 | 113448.0124 | 69335.1237
Consumo Ponta (kWh) [via FA] | 983250.3335 | 16387.5056 | 12077.2 | 36548.7 | 21219.7 | 14053.2 | 3135 | 4690 | 4690 | 8059.8825 | 27757 | 37796.7725 | 11705.295 | 7153.885 | 12379.13 | 37462.4175 | 21750.1925 | 14404.53 | 3213.375 | 4807.25 | 4807.25 | 8059.8825 | 27757 | 37796.7725 | 11705.295 | 7153.885 | 12688.6082 | 38398.9779 | 22293.9473 | 14764.6432 | 3293.7094 | 4927.4312 | 4927.4312 | 8261.3796 | 28450.925 | 38741.6918 | 11997.9274 | 7332.7321 | 13005.8235 | 39358.9524 | 22851.296 | 15133.7593 | 3376.0521 | 5050.617 | 5050.617 | 8467.9141 | 29162.1981 | 39710.2341 | 12297.8756 | 7516.0504 | 13330.969 | 40342.9262 | 23422.5784 | 15512.1033 | 3460.4534 | 5176.8825 | 5176.8825 | 8679.6119 | 29891.2531 | 40702.99 | 12605.3224 | 7703.9517
Geração própria (kWh) | 4634513.1293 | 77241.8855 | 60380.6 | 76551.2 | 79815.6 | 78203 | 73160.1 | 91030.5 | 88631.7 | 83044.5905 | 75743.778 | 89408.909 | 62411.773 | 77836.3625 | 60078.697 | 76168.444 | 79416.522 | 77811.985 | 72794.2995 | 90575.3475 | 88188.5415 | 82629.3675 | 75365.0591 | 88961.8645 | 62099.7141 | 77447.1807 | 59778.3035 | 75787.6018 | 79019.4394 | 77422.9251 | 72430.328 | 90122.4708 | 87747.5988 | 82216.2207 | 74988.2338 | 88517.0551 | 61789.2156 | 77059.9448 | 59479.412 | 75408.6638 | 78624.3422 | 77035.8104 | 72068.1764 | 89671.8584 | 87308.8608 | 81805.1396 | 74613.2926 | 88074.4699 | 61480.2695 | 76674.6451 | 59182.0149 | 75031.6205 | 78231.2205 | 76650.6314 | 71707.8355 | 89223.4991 | 86872.3165 | 81396.1139 | 74240.2262 | 87634.0975 | 61172.8681 | 76291.2718
Auto-comp. FP (kWh) | 3884122.7333 | 64735.3789 | 60380.6 | 76551.2 | 79815.6 | 78203 | 28215 | 42209.6 | 42209.6 | 72539.1475 | 75743.778 | 89408.909 | 62411.773 | 64384.555 | 60078.697 | 76168.444 | 79416.522 | 77811.985 | 28920.375 | 43264.84 | 43264.84 | 72539.1475 | 75365.0591 | 88961.8645 | 62099.7141 | 64384.555 | 59778.3035 | 75787.6018 | 79019.4394 | 77422.9251 | 29643.3844 | 44346.461 | 44346.461 | 74352.6262 | 74988.2338 | 88517.0551 | 61789.2156 | 65994.1689 | 59479.412 | 75408.6638 | 78624.3422 | 77035.8104 | 30384.469 | 45455.1225 | 45455.1225 | 76211.4418 | 74613.2926 | 88074.4699 | 61480.2695 | 67644.0231 | 59182.0149 | 75031.6205 | 78231.2205 | 76650.6314 | 31144.0807 | 46591.5006 | 46591.5006 | 78116.7279 | 74240.2262 | 87634.0975 | 61172.8681 | 69335.1237
Auto-comp. Ponta via FA (kWh) | 118996.3873 | 1983.2731 | 0 | 0 | 0 | 0 | 3135 | 4690 | 4690 | 6348.093 | 0 | 0 | 0 | 7153.885 | 0 | 0 | 0 | 0 | 3213.375 | 4807.25 | 4807.25 | 6097.1875 | 0 | 0 | 0 | 7153.885 | 0 | 0 | 0 | 0 | 3293.7094 | 4927.4312 | 4927.4312 | 4751.7111 | 0 | 0 | 0 | 6686.6838 | 0 | 0 | 0 | 0 | 3376.0521 | 5050.617 | 5050.617 | 3380.0872 | 0 | 0 | 0 | 5456.9073 | 0 | 0 | 0 | 0 | 3460.4534 | 5176.8825 | 5176.8825 | 1981.6249 | 0 | 0 | 0 | 4203.3711
HCS03 créditos recebidos (kWh) | 4146923.5875 | 69115.3931 | 91504.62 | 96316.38 | 115622.46 | 108493.38 | 78229.224 | 75640.224 | 71824.038 | 73747.3025 | 65715.1631 | 75375.3693 | 97520.9171 | 91268.0347 | 82830.6516 | 87186.2919 | 104662.2968 | 98209.0014 | 38964.1363 | 37674.6163 | 35773.8638 | 36916.3786 | 32895.6552 | 37731.3552 | 37648.8259 | 35234.8445 | 58197.292 | 61257.59 | 73536.3315 | 69002.209 | 70912.5484 | 68565.6941 | 64172.6116 | 66222.101 | 59009.564 | 67684.0392 | 67535.9949 | 63205.6968 | 57698.6685 | 60732.7464 | 72906.2859 | 68411.011 | 70304.983 | 67978.2361 | 63619.461 | 65651.2844 | 58500.9174 | 67100.6211 | 66953.8528 | 62660.8807 | 70802.6419 | 74525.7908 | 89464.069 | 83947.8699 | 86271.9828 | 83416.8073 | 62825.5159 | 64831.9828 | 57770.8496 | 66263.2324 | 66118.2958 | 61878.8982
BAT créditos → NHS (kWh) | 1192710.0521 | 19878.5009 | 0 | 0 | 0 | 32711.2931 | 40823.7615 | 41560.4615 | 47597.3615 | 51288.1744 | 0 | 0 | 16386.3907 | 15046.4614 | 0 | 0 | 0 | 32132.8349 | 40427.8546 | 41160.8711 | 47167.5866 | 50971.3202 | 0 | 0 | 16130.0242 | 14863.1085 | 0 | 0 | 0 | 31546.8965 | 40029.1324 | 40758.4839 | 46735.1658 | 50654.54 | 0 | 0 | 15002.767 | 14140.0695 | 0 | 0 | 0 | 30953.2559 | 39627.4893 | 40353.194 | 46299.9925 | 50337.7956 | 0 | 0 | 13854.9808 | 13404.4277 | 0 | 0 | 0 | 30351.6859 | 39222.817 | 39944.8932 | 45861.9577 | 50021.0482 | 0 | 0 | 12686.1143 | 12655.8405
Banco início mês COM Helexia (kWh) | 801819.3641 | — | 786669 | 809872.7925 | 593317.922 | 562661.9545 | 632334.2228 | 796332.3083 | 962353.8938 | 1128197.3933 | 1260905.4773 | 1106616.7372 | 868680.2805 | 920280.541 | 1040046.8445 | 1051057.7299 | 815254.4541 | 767586.8947 | 822261.9261 | 945527.8415 | 1071673.8364 | 1199538.9883 | 1290304.1265 | 1102817.1598 | 826789.6444 | 801819.3641 | 864979.9428 | 847759.6135 | 575667.8432 | 490683.5764 | 493336.2956 | 647064.9201 | 802165.1078 | 956474.0231 | 1075406.1172 | 906262.5418 | 649674.8828 | 666166.0694 | 753508.4678 | 732110.7254 | 448886.7495 | 356938.8391 | 350379.9943 | 501996.174 | 654544.34 | 806317.5318 | 919480.4779 | 741874.7806 | 473941.3993 | 485197.7918 | 566886.0514 | 554830.4898 | 274538.3803 | 192668.1677 | 208976.3704 | 375034.925 | 541028.624 | 689996.9134 | 797044.8489 | 610568.0195 | 330779.1654 | 336447.9152
Bank draw COM Helexia (kWh) | 4266371.0318 | 71106.1839 | 19986.5275 | 216554.8705 | 35116.4275 | 23256.6049 | 0 | 0 | 0 | 2832.836 | 154288.74 | 237936.4567 | 19371.0629 | 0 | 20486.1907 | 235803.2758 | 47667.5593 | 23838.02 | 0 | 0 | 0 | 7212.7806 | 187486.9668 | 276027.5154 | 41100.3046 | 0 | 20998.3455 | 272091.7703 | 84984.2668 | 42437.5222 | 0 | 0 | 0 | 5808.1415 | 169143.5753 | 256587.659 | 19855.3394 | 1069.1438 | 21523.3041 | 283223.9759 | 91947.9104 | 46755.0882 | 0 | 0 | 0 | 8419.8316 | 177605.6974 | 267933.3813 | 20351.7229 | 3407.6707 | 22061.3867 | 280292.1095 | 81870.2126 | 35033.0547 | 0 | 0 | 0 | 11084.4816 | 186476.8293 | 279788.8541 | 20860.516 | 5793.1019
★ Banco fim mês COM Helexia (kWh) | 864979.9428 | — | 809872.7925 | 593317.922 | 562661.9545 | 632334.2228 | 796332.3083 | 962353.8938 | 1128197.3933 | 1260905.4773 | 1106616.7372 | 868680.2805 | 920280.541 | 1040046.8445 | 1051057.7299 | 815254.4541 | 767586.8947 | 822261.9261 | 945527.8415 | 1071673.8364 | 1199538.9883 | 1290304.1265 | 1102817.1598 | 826789.6444 | 801819.3641 | 864979.9428 | 847759.6135 | 575667.8432 | 490683.5764 | 493336.2956 | 647064.9201 | 802165.1078 | 956474.0231 | 1075406.1172 | 906262.5418 | 649674.8828 | 666166.0694 | 753508.4678 | 732110.7254 | 448886.7495 | 356938.8391 | 350379.9943 | 501996.174 | 654544.34 | 806317.5318 | 919480.4779 | 741874.7806 | 473941.3993 | 485197.7918 | 566886.0514 | 554830.4898 | 274538.3803 | 192668.1677 | 208976.3704 | 375034.925 | 541028.624 | 689996.9134 | 797044.8489 | 610568.0195 | 330779.1654 | 336447.9152 | 412145.7002
Banco início mês SEM Helexia (kWh) | 16130.0242 | — | 786669 | 718368.1725 | 405496.922 | 259218.4945 | 253108.6759 | 338877.5374 | 429258.8989 | 523278.3604 | 585071.9778 | 365068.0748 | 51756.2487 | 22221.9828 | 50720.2517 | 0 | 0 | 0 | 32132.8349 | 116434.614 | 204905.9926 | 296997.2806 | 358058.8209 | 137676.199 | 0 | 16130.0242 | 44055.7584 | 0 | 0 | 0 | 31546.8965 | 114362.9726 | 200897.4662 | 291033.7698 | 349551.9043 | 121398.765 | 0 | 15002.767 | 40208.6124 | 0 | 0 | 0 | 30953.2559 | 112264.4526 | 196834.3825 | 284988.1133 | 338093.4729 | 101986.8581 | 0 | 13854.9808 | 36290.0305 | 0 | 0 | 0 | 30351.6859 | 110138.2577 | 192715.1494 | 278857.923 | 324353.2616 | 80105.5827 | 0 | 12686.1143
Bank draw SEM Helexia (kWh) — gen+BAT, no CS3 | 2697471.3451 | 44957.8558 | 68300.8275 | 312871.2505 | 146278.4275 | 38821.1118 | 0 | 0 | 0 | 0 | 220003.9031 | 313311.826 | 45920.6567 | 0 | 50720.2517 | 0 | 0 | 0 | 0 | 0 | 0 | 0 | 220382.622 | 137676.199 | 0 | 0 | 44055.7584 | 0 | 0 | 0 | 0 | 0 | 0 | 0 | 228153.1393 | 121398.765 | 0 | 0 | 40208.6124 | 0 | 0 | 0 | 0 | 0 | 0 | 2826.1339 | 236106.6148 | 101986.8581 | 0 | 0 | 36290.0305 | 0 | 0 | 0 | 0 | 0 | 0 | 7805.0956 | 244247.6789 | 80105.5827 | 0 | 0
Banco fim mês SEM Helexia (kWh) — gen+BAT, no CS3 | 44055.7584 | — | 718368.1725 | 405496.922 | 259218.4945 | 253108.6759 | 338877.5374 | 429258.8989 | 523278.3604 | 585071.9778 | 365068.0748 | 51756.2487 | 22221.9828 | 50720.2517 | 0 | 0 | 0 | 32132.8349 | 116434.614 | 204905.9926 | 296997.2806 | 358058.8209 | 137676.199 | 0 | 16130.0242 | 44055.7584 | 0 | 0 | 0 | 31546.8965 | 114362.9726 | 200897.4662 | 291033.7698 | 349551.9043 | 121398.765 | 0 | 15002.767 | 40208.6124 | 0 | 0 | 0 | 30953.2559 | 112264.4526 | 196834.3825 | 284988.1133 | 338093.4729 | 101986.8581 | 0 | 13854.9808 | 36290.0305 | 0 | 0 | 0 | 30351.6859 | 110138.2577 | 192715.1494 | 278857.923 | 324353.2616 | 80105.5827 | 0 | 12686.1143 | 32298.1029
Custo SEM Helexia (R$) — só gen própria, sem HCS03/BAT/banco | 3221670.0135 | 53694.5002 | 0 | 0 | 0 | 0 | 0 | 0 | 0 | 0 | 0 | 0 | 0 | 0 | 40997.5671 | 297114.6313 | 148999.3917 | 0 | 0 | 0 | 0 | 0 | 0 | 199740.4989 | 0 | 0 | 50706.7571 | 319841.4789 | 161259.5406 | 0 | 0 | 0 | 0 | 0 | 0 | 229570.1048 | 0 | 0 | 59229.6502 | 344248.1975 | 174457.8213 | 0 | 0 | 0 | 0 | 0 | 0 | 264203.6449 | 0 | 0 | 68554.2828 | 370456.7907 | 188663.5886 | 0 | 0 | 0 | 0 | 0 | 0 | 303626.067 | 0 | 0
Custo COM Helexia — rede remanescente (R$) | 0 | 0 | 0 | 0 | 0 | 0 | 0 | 0 | 0 | 0 | 0 | 0 | 0 | 0 | 0 | 0 | 0 | 0 | 0 | 0 | 0 | 0 | 0 | 0 | 0 | 0 | 0 | 0 | 0 | 0 | 0 | 0 | 0 | 0 | 0 | 0 | 0 | 0 | 0 | 0 | 0 | 0 | 0 | 0 | 0 | 0 | 0 | 0 | 0 | 0 | 0 | 0 | 0 | 0 | 0 | 0 | 0 | 0 | 0 | 0 | 0 | 0
★ Economia mensal (R$) | 3221670.0135 | 53694.5002 | 0 | 0 | 0 | 0 | 0 | 0 | 0 | 0 | 0 | 0 | 0 | 0 | 40997.5671 | 297114.6313 | 148999.3917 | 0 | 0 | 0 | 0 | 0 | 0 | 199740.4989 | 0 | 0 | 50706.7571 | 319841.4789 | 161259.5406 | 0 | 0 | 0 | 0 | 0 | 0 | 229570.1048 | 0 | 0 | 59229.6502 | 344248.1975 | 174457.8213 | 0 | 0 | 0 | 0 | 0 | 0 | 264203.6449 | 0 | 0 | 68554.2828 | 370456.7907 | 188663.5886 | 0 | 0 | 0 | 0 | 0 | 0 | 303626.067 | 0 | 0
AMD — Amandina (A3A)
Consumo FP (kWh) | 6692611.3923 | 111543.5232 | 182444.7 | 234799.2 | 134799.3 | 18637.2 | 24382.8 | 20225.7 | 17142.3 | 75822.735 | 214709.005 | 177591.705 | 80409.61 | 105195.2375 | 187005.8175 | 240669.18 | 138169.2825 | 19103.13 | 24992.37 | 20731.3425 | 17570.8575 | 75822.735 | 214709.005 | 177591.705 | 80409.61 | 105195.2375 | 191680.9629 | 246685.9095 | 141623.5146 | 19580.7082 | 25617.1792 | 21249.6261 | 18010.1289 | 77718.3034 | 220076.7301 | 182031.4976 | 82419.8502 | 107825.1184 | 196472.987 | 252853.0572 | 145164.1024 | 20070.226 | 26257.6087 | 21780.8667 | 18460.3822 | 79661.261 | 225578.6484 | 186582.2851 | 84480.3465 | 110520.7464 | 201384.8117 | 259174.3837 | 148793.205 | 20571.9816 | 26914.0489 | 22325.3884 | 18921.8917 | 81652.7925 | 231218.1146 | 191246.8422 | 86592.3552 | 113283.7651
Consumo Ponta (kWh) [via FA] | 743623.5476 | 12393.7258 | 20271.6 | 26088.8 | 14977.7 | 2070.8 | 2709.2 | 2247.3 | 1904.7 | 8424.7825 | 23856.5675 | 19732.3775 | 8934.4125 | 11688.3825 | 20778.39 | 26741.02 | 15352.1425 | 2122.57 | 2776.93 | 2303.4825 | 1952.3175 | 8424.7825 | 23856.5675 | 19732.3775 | 8934.4125 | 11688.3825 | 21297.8497 | 27409.5455 | 15735.9461 | 2175.6343 | 2846.3532 | 2361.0696 | 2001.1254 | 8635.4021 | 24452.9817 | 20225.6869 | 9157.7728 | 11980.5921 | 21830.296 | 28094.7841 | 16129.3447 | 2230.0251 | 2917.5121 | 2420.0963 | 2051.1536 | 8851.2871 | 25064.3062 | 20731.3291 | 9386.7171 | 12280.1069 | 22376.0534 | 28797.1537 | 16532.5783 | 2285.7757 | 2990.4499 | 2480.5987 | 2102.4324 | 9072.5693 | 25690.9139 | 21249.6123 | 9621.3851 | 12587.1095
Geração própria (kWh) | 4482675.192 | 74711.2532 | 57829.52 | 70669.44 | 74466.16 | 75546.72 | 76725.44 | 86384.48 | 85283.12 | 90950.164 | 72540.9924 | 82037.2724 | 58672.9212 | 72926.8136 | 57540.3724 | 70316.0928 | 74093.8292 | 75168.9864 | 76341.8128 | 85952.5576 | 84856.7044 | 90950.164 | 72540.9924 | 82037.2724 | 58672.9212 | 72926.8136 | 57252.6705 | 69964.5123 | 73723.3601 | 74793.1415 | 75960.1037 | 85522.7948 | 84432.4209 | 90495.4132 | 72178.2874 | 81627.086 | 58379.5566 | 72562.1795 | 56966.4072 | 69614.6898 | 73354.7433 | 74419.1758 | 75580.3032 | 85095.1808 | 84010.2588 | 90042.9361 | 71817.396 | 81218.9506 | 58087.6588 | 72199.3686 | 56681.5751 | 69266.6163 | 72987.9695 | 74047.0799 | 75202.4017 | 84669.7049 | 83590.2075 | 89592.7214 | 71458.309 | 80812.8559 | 57797.2205 | 71838.3718
Auto-comp. FP (kWh) | 3240284.7621 | 54004.746 | 57829.52 | 70669.44 | 74466.16 | 18637.2 | 24382.8 | 20225.7 | 17142.3 | 75822.735 | 72540.9924 | 82037.2724 | 58672.9212 | 72926.8136 | 57540.3724 | 70316.0928 | 74093.8292 | 19103.13 | 24992.37 | 20731.3425 | 17570.8575 | 75822.735 | 72540.9924 | 82037.2724 | 58672.9212 | 72926.8136 | 57252.6705 | 69964.5123 | 73723.3601 | 19580.7082 | 25617.1792 | 21249.6261 | 18010.1289 | 77718.3034 | 72178.2874 | 81627.086 | 58379.5566 | 72562.1795 | 56966.4072 | 69614.6898 | 73354.7433 | 20070.226 | 26257.6087 | 21780.8667 | 18460.3822 | 79661.261 | 71817.396 | 81218.9506 | 58087.6588 | 72199.3686 | 56681.5751 | 69266.6163 | 72987.9695 | 20571.9816 | 26914.0489 | 22325.3884 | 18921.8917 | 81652.7925 | 71458.309 | 80812.8559 | 57797.2205 | 71838.3718
Auto-comp. Ponta via FA (kWh) | 82591.0194 | 1376.517 | 0 | 0 | 0 | 2070.8 | 2709.2 | 2247.3 | 1904.7 | 8424.7825 | 0 | 0 | 0 | 0 | 0 | 0 | 0 | 2122.57 | 2776.93 | 2303.4825 | 1952.3175 | 8424.7825 | 0 | 0 | 0 | 0 | 0 | 0 | 0 | 2175.6343 | 2846.3532 | 2361.0696 | 2001.1254 | 7720.7864 | 0 | 0 | 0 | 0 | 0 | 0 | 0 | 2230.0251 | 2917.5121 | 2420.0963 | 2051.1536 | 6273.3042 | 0 | 0 | 0 | 0 | 0 | 0 | 0 | 2285.7757 | 2990.4499 | 2480.5987 | 2102.4324 | 4797.8374 | 0 | 0 | 0 | 0
HCS03 créditos recebidos (kWh) | 1856647.111 | 30944.1185 | 0 | 0 | 0 | 0 | 0 | 0 | 0 | 0 | 0 | 0 | 595.5254 | 557.3413 | 505.8172 | 532.4155 | 639.1353 | 599.7273 | 23465.6701 | 22689.0726 | 21544.3678 | 22232.4332 | 19811.0022 | 22723.2428 | 22673.5406 | 21219.7501 | 45848.3201 | 48259.2488 | 57932.5455 | 54360.5254 | 55865.5069 | 54016.6352 | 50783.2908 | 52405.1636 | 46697.4893 | 53562.0751 | 53444.9195 | 50018.1183 | 45509.153 | 47902.2466 | 57503.9842 | 53958.3885 | 55452.2368 | 53617.0423 | 50392.7346 | 52002.1342 | 46338.3556 | 53150.1483 | 53033.8937 | 49633.4468 | 28243.2784 | 29728.448 | 35687.3492 | 33486.9292 | 34414.0213 | 33275.0876 | 39767.2871 | 41037.3404 | 36567.7851 | 41943.2925 | 41851.5505 | 39168.0972
BAT créditos → AMD (kWh) | 1192710.0521 | 19878.5009 | 0 | 0 | 0 | 32711.2931 | 40823.7615 | 41560.4615 | 47597.3615 | 51288.1744 | 0 | 0 | 16386.3907 | 15046.4614 | 0 | 0 | 0 | 32132.8349 | 40427.8546 | 41160.8711 | 47167.5866 | 50971.3202 | 0 | 0 | 16130.0242 | 14863.1085 | 0 | 0 | 0 | 31546.8965 | 40029.1324 | 40758.4839 | 46735.1658 | 50654.54 | 0 | 0 | 15002.767 | 14140.0695 | 0 | 0 | 0 | 30953.2559 | 39627.4893 | 40353.194 | 46299.9925 | 50337.7956 | 0 | 0 | 13854.9808 | 13404.4277 | 0 | 0 | 0 | 30351.6859 | 39222.817 | 39944.8932 | 45861.9577 | 50021.0482 | 0 | 0 | 12686.1143 | 12655.8405
Banco início mês COM Helexia (kWh) | 263594.8036 | — | 0 | 0 | 0 | 0 | 89620.8131 | 182787.2146 | 290506.4562 | 406244.6377 | 436499.4957 | 254851.3103 | 126641.8165 | 90715.1166 | 39660.9596 | 0 | 0 | 0 | 88798.4186 | 204041.3861 | 333112.5448 | 469110.3461 | 543830.0706 | 381992.8874 | 276506.6364 | 263594.8036 | 233203.0553 | 109377.3257 | 0 | 0 | 141119.8551 | 287357.4189 | 446405.7067 | 610346.4553 | 724669.6736 | 583001.5432 | 502687.7689 | 531939.9869 | 541008.5845 | 410884.2565 | 229054.149 | 188056.3626 | 327316.9568 | 471719.3774 | 629003.9278 | 791246.5315 | 899701.8392 | 750800.0858 | 664278.6759 | 689240.8085 | 691542.629 | 538052.5971 | 330216.9413 | 262739.3333 | 380053.0467 | 501978.2378 | 637542.535 | 787840.0956 | 878720.3914 | 713012.543 | 609355.9199 | 619176.0445
Bank draw COM Helexia (kWh) | 2740504.0517 | 45675.0675 | 0 | 0 | 0 | 0 | 0 | 0 | 0 | 36160.7454 | 181648.1854 | 128209.4938 | 52313.0906 | 66100.6184 | 39660.9596 | 0 | 0 | 0 | 0 | 0 | 0 | 13611.458 | 161837.1831 | 105486.251 | 29978.7089 | 45254.8567 | 123825.7296 | 109377.3257 | 0 | 0 | 0 | 0 | 0 | 1513.5951 | 141668.1305 | 80313.7742 | 15155.1749 | 19826.6513 | 130124.328 | 181830.1075 | 40997.7864 | 0 | 0 | 0 | 0 | 4266.2973 | 148901.7533 | 86521.4099 | 15534.0543 | 22414.6762 | 153490.0319 | 207835.6557 | 67477.608 | 0 | 0 | 0 | 0 | 8118.0217 | 165707.8484 | 103656.6231 | 15922.4056 | 35763.512
★ Banco fim mês COM Helexia (kWh) | 233203.0553 | — | 0 | 0 | 0 | 89620.8131 | 182787.2146 | 290506.4562 | 406244.6377 | 436499.4957 | 254851.3103 | 126641.8165 | 90715.1166 | 39660.9596 | 0 | 0 | 0 | 88798.4186 | 204041.3861 | 333112.5448 | 469110.3461 | 543830.0706 | 381992.8874 | 276506.6364 | 263594.8036 | 233203.0553 | 109377.3257 | 0 | 0 | 141119.8551 | 287357.4189 | 446405.7067 | 610346.4553 | 724669.6736 | 583001.5432 | 502687.7689 | 531939.9869 | 541008.5845 | 410884.2565 | 229054.149 | 188056.3626 | 327316.9568 | 471719.3774 | 629003.9278 | 791246.5315 | 899701.8392 | 750800.0858 | 664278.6759 | 689240.8085 | 691542.629 | 538052.5971 | 330216.9413 | 262739.3333 | 380053.0467 | 501978.2378 | 637542.535 | 787840.0956 | 878720.3914 | 713012.543 | 609355.9199 | 619176.0445 | 596068.373
Banco início mês SEM Helexia (kWh) | 152790.4016 | — | 0 | 0 | 0 | 0 | 89620.8131 | 182787.2146 | 290506.4562 | 406244.6377 | 472660.2411 | 291012.0557 | 162802.5619 | 159053.118 | 137534.5424 | 0 | 0 | 0 | 88198.6913 | 179975.9887 | 286358.0749 | 400811.5083 | 466910.2576 | 285262.0722 | 157052.5784 | 152790.4016 | 130905.1202 | 0 | 0 | 0 | 86759.3297 | 177131.3867 | 282163.0393 | 395320.497 | 458752.1468 | 270386.527 | 136510.6777 | 127320.7431 | 100511.2919 | 0 | 0 | 0 | 85302.2057 | 174252.3896 | 277919.8977 | 389769.7668 | 450489.2376 | 255249.1287 | 115577.5705 | 101360.7903 | 69525.9502 | 0 | 0 | 0 | 83826.7842 | 171337.9539 | 273627.1637 | 384157.4371 | 442118.4143 | 239842.7808 | 94242.8651 | 74897.5535
Bank draw SEM Helexia (kWh) — gen+BAT, no CS3 | 2397167.0163 | 39952.7836 | 0 | 0 | 0 | 0 | 0 | 0 | 0 | 0 | 181648.1854 | 128209.4938 | 20135.8346 | 36565.0369 | 137534.5424 | 0 | 0 | 0 | 0 | 0 | 0 | 0 | 181648.1854 | 128209.4938 | 20392.201 | 36748.3898 | 130905.1202 | 0 | 0 | 0 | 0 | 0 | 0 | 0 | 188365.6198 | 133875.8494 | 24192.7016 | 40949.5207 | 100511.2919 | 0 | 0 | 0 | 0 | 0 | 0 | 0 | 195240.1089 | 139671.5582 | 28071.7611 | 45239.2677 | 69525.9502 | 0 | 0 | 0 | 0 | 0 | 0 | 0 | 202275.6335 | 145599.9157 | 32031.426 | 49619.9283
Banco fim mês SEM Helexia (kWh) — gen+BAT, no CS3 | 130905.1202 | — | 0 | 0 | 0 | 89620.8131 | 182787.2146 | 290506.4562 | 406244.6377 | 472660.2411 | 291012.0557 | 162802.5619 | 159053.118 | 137534.5424 | 0 | 0 | 0 | 88198.6913 | 179975.9887 | 286358.0749 | 400811.5083 | 466910.2576 | 285262.0722 | 157052.5784 | 152790.4016 | 130905.1202 | 0 | 0 | 0 | 86759.3297 | 177131.3867 | 282163.0393 | 395320.497 | 458752.1468 | 270386.527 | 136510.6777 | 127320.7431 | 100511.2919 | 0 | 0 | 0 | 85302.2057 | 174252.3896 | 277919.8977 | 389769.7668 | 450489.2376 | 255249.1287 | 115577.5705 | 101360.7903 | 69525.9502 | 0 | 0 | 0 | 83826.7842 | 171337.9539 | 273627.1637 | 384157.4371 | 442118.4143 | 239842.7808 | 94242.8651 | 74897.5535 | 37933.4656
Custo SEM Helexia (R$) — só gen própria, sem HCS03/BAT/banco | 2120212.5214 | 35336.8754 | 143234.8558 | 186737.2491 | 85547.4399 | 0 | 0 | 0 | 0 | 0 | 0 | 0 | 0 | 0 | 52140.2353 | 201434.6766 | 93123.803 | 0 | 0 | 0 | 0 | 0 | 0 | 0 | 0 | 0 | 75431.1275 | 217233.7698 | 101298.3714 | 0 | 0 | 0 | 0 | 0 | 0 | 0 | 0 | 0 | 106599.2 | 234215.1243 | 110116.0524 | 0 | 0 | 0 | 0 | 0 | 0 | 0 | 0 | 0 | 141010.4173 | 252465.1574 | 119625.0415 | 0 | 0 | 0 | 0 | 0 | 0 | 0 | 0 | 0
Custo COM Helexia — rede remanescente (R$) | 1005156.6503 | 16752.6108 | 143234.8558 | 186737.2491 | 85547.4399 | 0 | 0 | 0 | 0 | 0 | 0 | 0 | 0 | 0 | 127758.54 | 201079.1423 | 92697.0038 | 0 | 0 | 0 | 0 | 0 | 0 | 0 | 0 | 0 | 0 | 107230.8804 | 60871.5389 | 0 | 0 | 0 | 0 | 0 | 0 | 0 | 0 | 0 | 0 | 0 | 0 | 0 | 0 | 0 | 0 | 0 | 0 | 0 | 0 | 0 | 0 | 0 | 0 | 0 | 0 | 0 | 0 | 0 | 0 | 0 | 0 | 0
★ Economia mensal (R$) | 1190674.1758 | 19844.5696 | 0 | 0 | 0 | 0 | 0 | 0 | 0 | 0 | 0 | 0 | 0 | 0 | 0 | 355.5343 | 426.7992 | 0 | 0 | 0 | 0 | 0 | 0 | 0 | 0 | 0 | 75431.1275 | 110002.8893 | 40426.8325 | 0 | 0 | 0 | 0 | 0 | 0 | 0 | 0 | 0 | 106599.2 | 234215.1243 | 110116.0524 | 0 | 0 | 0 | 0 | 0 | 0 | 0 | 0 | 0 | 141010.4173 | 252465.1574 | 119625.0415 | 0 | 0 | 0 | 0 | 0 | 0 | 0 | 0 | 0
AREC (B3)
Consumo FP (kWh) | 269375.2118 | 4489.5869 | 3657.4 | 3450.6 | 3408.8 | 4205 | 5428 | 6374 | 6073.1 | 4224.3325 | 4441.0175 | 5202.49 | 4526.4 | 4182.205 | 3748.835 | 3536.865 | 3494.02 | 4310.125 | 5563.7 | 6533.35 | 6224.9275 | 4224.3325 | 4441.0175 | 5202.49 | 4526.4 | 4182.205 | 4286.7601 | 4286.7601 | 4286.7601 | 4286.7601 | 4286.7601 | 4286.7601 | 4286.7601 | 4286.7601 | 4286.7601 | 4286.7601 | 4286.7601 | 4286.7601 | 4393.9291 | 4393.9291 | 4393.9291 | 4393.9291 | 4393.9291 | 4393.9291 | 4393.9291 | 4393.9291 | 4393.9291 | 4393.9291 | 4393.9291 | 4393.9291 | 4503.7774 | 4503.7774 | 4503.7774 | 4503.7774 | 4503.7774 | 4503.7774 | 4503.7774 | 4503.7774 | 4503.7774 | 4503.7774 | 4503.7774 | 4503.7774
HCS03 créditos recebidos (kWh) | 269692.6129 | 4494.8769 | 3347.73 | 3523.77 | 4230.09 | 3969.27 | 8037.456 | 7771.456 | 7379.372 | 7576.9728 | 6751.7317 | 7744.2442 | 4517.2781 | 4227.6376 | 3836.8086 | 4038.5667 | 4848.0748 | 4549.1509 | 10131.878 | 9796.563 | 9302.3087 | 9599.3978 | 8553.8857 | 9811.3169 | 9789.8567 | 9162.1471 | 1914.9499 | 2015.6473 | 2419.6726 | 2270.4798 | 2333.3384 | 2256.1165 | 2348.2809 | 2423.2783 | 2159.3485 | 2476.7752 | 2471.3578 | 2312.8984 | 1954.2309 | 2056.994 | 2469.3069 | 2317.0537 | 2381.2018 | 2302.3958 | 2377.5314 | 2453.4629 | 2186.2456 | 2507.6263 | 2502.1414 | 2341.7082 | 3694.4736 | 3888.7471 | 4668.2247 | 4380.3901 | 4501.662 | 4352.6793 | 4377.8005 | 4517.6149 | 4025.5818 | 4617.3471 | 4607.2476 | 4311.8384
Banco início mês COM Helexia (kWh) | 46665.0788 | — | 0 | 0 | 73.17 | 894.46 | 658.73 | 3268.186 | 4665.642 | 5971.914 | 9324.5543 | 11635.2685 | 14177.0227 | 14167.9008 | 14213.3334 | 14301.3069 | 14803.0086 | 16157.0634 | 16396.0894 | 20964.2674 | 24227.4805 | 27304.8617 | 32679.927 | 36792.7952 | 41401.6221 | 46665.0788 | 51645.0209 | 49273.2106 | 47002.0979 | 45135.0103 | 43118.73 | 41165.3083 | 39134.6646 | 37196.1854 | 35332.7035 | 33205.2919 | 31395.307 | 29579.9047 | 27606.043 | 25166.3448 | 22829.4096 | 20904.7874 | 18827.912 | 16815.1846 | 14723.6513 | 12707.2536 | 10766.7874 | 8559.1039 | 6672.8011 | 4781.0133 | 2728.7924 | 1919.4886 | 1304.4583 | 1468.9056 | 1345.5183 | 1343.403 | 1192.3049 | 1066.328 | 1080.1656 | 601.97 | 715.5398 | 819.01
Bank draw COM Helexia (kWh) | 51658.1265 | 860.9688 | 0 | 0 | 0 | 235.73 | 0 | 0 | 0 | 0 | 0 | 0 | 9.1219 | 0 | 0 | 0 | 0 | 0 | 0 | 0 | 0 | 0 | 0 | 0 | 0 | 0 | 2371.8102 | 2271.1128 | 1867.0875 | 2016.2804 | 1953.4217 | 2030.6436 | 1938.4792 | 1863.4819 | 2127.4116 | 1809.9849 | 1815.4023 | 1973.8617 | 2439.6982 | 2336.9352 | 1924.6222 | 2076.8754 | 2012.7273 | 2091.5333 | 2016.3977 | 1940.4662 | 2207.6835 | 1886.3028 | 1891.7877 | 2052.221 | 809.3038 | 615.0303 | 0 | 123.3873 | 2.1154 | 151.0981 | 125.9769 | 0 | 478.1955 | 0 | 0 | 191.939
★ Banco fim mês COM Helexia (kWh) | 51645.0209 | — | 0 | 73.17 | 894.46 | 658.73 | 3268.186 | 4665.642 | 5971.914 | 9324.5543 | 11635.2685 | 14177.0227 | 14167.9008 | 14213.3334 | 14301.3069 | 14803.0086 | 16157.0634 | 16396.0894 | 20964.2674 | 24227.4805 | 27304.8617 | 32679.927 | 36792.7952 | 41401.6221 | 46665.0788 | 51645.0209 | 49273.2106 | 47002.0979 | 45135.0103 | 43118.73 | 41165.3083 | 39134.6646 | 37196.1854 | 35332.7035 | 33205.2919 | 31395.307 | 29579.9047 | 27606.043 | 25166.3448 | 22829.4096 | 20904.7874 | 18827.912 | 16815.1846 | 14723.6513 | 12707.2536 | 10766.7874 | 8559.1039 | 6672.8011 | 4781.0133 | 2728.7924 | 1919.4886 | 1304.4583 | 1468.9056 | 1345.5183 | 1343.403 | 1192.3049 | 1066.328 | 1080.1656 | 601.97 | 715.5398 | 819.01 | 627.0711
Banco início mês SEM Helexia (kWh) | 0 | — | 0 | 0 | 0 | 0 | 0 | 0 | 0 | 0 | 0 | 0 | 0 | 0 | 0 | 0 | 0 | 0 | 0 | 0 | 0 | 0 | 0 | 0 | 0 | 0 | 0 | 0 | 0 | 0 | 0 | 0 | 0 | 0 | 0 | 0 | 0 | 0 | 0 | 0 | 0 | 0 | 0 | 0 | 0 | 0 | 0 | 0 | 0 | 0 | 0 | 0 | 0 | 0 | 0 | 0 | 0 | 0 | 0 | 0 | 0 | 0
Bank draw SEM Helexia (kWh) | 0 | 0 | 0 | 0 | 0 | 0 | 0 | 0 | 0 | 0 | 0 | 0 | 0 | 0 | 0 | 0 | 0 | 0 | 0 | 0 | 0 | 0 | 0 | 0 | 0 | 0 | 0 | 0 | 0 | 0 | 0 | 0 | 0 | 0 | 0 | 0 | 0 | 0 | 0 | 0 | 0 | 0 | 0 | 0 | 0 | 0 | 0 | 0 | 0 | 0 | 0 | 0 | 0 | 0 | 0 | 0 | 0 | 0 | 0 | 0 | 0 | 0
Banco fim mês SEM Helexia (kWh) | 0 | — | 0 | 0 | 0 | 0 | 0 | 0 | 0 | 0 | 0 | 0 | 0 | 0 | 0 | 0 | 0 | 0 | 0 | 0 | 0 | 0 | 0 | 0 | 0 | 0 | 0 | 0 | 0 | 0 | 0 | 0 | 0 | 0 | 0 | 0 | 0 | 0 | 0 | 0 | 0 | 0 | 0 | 0 | 0 | 0 | 0 | 0 | 0 | 0 | 0 | 0 | 0 | 0 | 0 | 0 | 0 | 0 | 0 | 0 | 0 | 0
Custo SEM Helexia (R$) — só gen própria, sem HCS03/BAT/banco | 306209.8659 | 5103.4978 | 3803.1276 | 3588.0877 | 3544.6222 | 4372.5464 | 5644.2764 | 6627.9693 | 6315.0801 | 4392.6492 | 4617.968 | 5409.781 | 4706.7525 | 4348.8432 | 4073.625 | 3843.2904 | 3796.7334 | 4683.5438 | 6045.7255 | 7099.3837 | 6764.2402 | 4590.3185 | 4825.7765 | 5653.2212 | 4918.5564 | 4544.5411 | 4867.7716 | 4867.7716 | 4867.7716 | 4867.7716 | 4867.7716 | 4867.7716 | 4867.7716 | 4867.7716 | 4867.7716 | 4867.7716 | 4867.7716 | 4867.7716 | 5213.9919 | 5213.9919 | 5213.9919 | 5213.9919 | 5213.9919 | 5213.9919 | 5213.9919 | 5213.9919 | 5213.9919 | 5213.9919 | 5213.9919 | 5213.9919 | 5584.8371 | 5584.8371 | 5584.8371 | 5584.8371 | 5584.8371 | 5584.8371 | 5584.8371 | 5584.8371 | 5584.8371 | 5584.8371 | 5584.8371 | 5584.8371
Custo COM Helexia — rede remanescente (R$) | 402.5108 | 6.7085 | 402.5108 | 0 | 0 | 0 | 0 | 0 | 0 | 0 | 0 | 0 | 0 | 0 | 0 | 0 | 0 | 0 | 0 | 0 | 0 | 0 | 0 | 0 | 0 | 0 | 0 | 0 | 0 | 0 | 0 | 0 | 0 | 0 | 0 | 0 | 0 | 0 | 0 | 0 | 0 | 0 | 0 | 0 | 0 | 0 | 0 | 0 | 0 | 0 | 0 | 0 | 0 | 0 | 0 | 0 | 0 | 0 | 0 | 0 | 0 | 0
★ Economia mensal (R$) | 305807.3551 | 5096.7893 | 3400.6167 | 3588.0877 | 3544.6222 | 4372.5464 | 5644.2764 | 6627.9693 | 6315.0801 | 4392.6492 | 4617.968 | 5409.781 | 4706.7525 | 4348.8432 | 4073.625 | 3843.2904 | 3796.7334 | 4683.5438 | 6045.7255 | 7099.3837 | 6764.2402 | 4590.3185 | 4825.7765 | 5653.2212 | 4918.5564 | 4544.5411 | 4867.7716 | 4867.7716 | 4867.7716 | 4867.7716 | 4867.7716 | 4867.7716 | 4867.7716 | 4867.7716 | 4867.7716 | 4867.7716 | 4867.7716 | 4867.7716 | 5213.9919 | 5213.9919 | 5213.9919 | 5213.9919 | 5213.9919 | 5213.9919 | 5213.9919 | 5213.9919 | 5213.9919 | 5213.9919 | 5213.9919 | 5213.9919 | 5584.8371 | 5584.8371 | 5584.8371 | 5584.8371 | 5584.8371 | 5584.8371 | 5584.8371 | 5584.8371 | 5584.8371 | 5584.8371 | 5584.8371 | 5584.8371
Banheiro Motoristas (B3)
Consumo FP (kWh) | 28440.424 | 474.0071 | 450 | 450 | 450 | 450 | 450 | 450 | 450 | 461.25 | 461.25 | 461.25 | 461.25 | 461.25 | 461.25 | 461.25 | 461.25 | 461.25 | 461.25 | 461.25 | 461.25 | 461.25 | 461.25 | 461.25 | 461.25 | 461.25 | 472.7812 | 472.7812 | 472.7812 | 472.7812 | 472.7812 | 472.7812 | 472.7812 | 472.7812 | 472.7812 | 472.7812 | 472.7812 | 472.7812 | 484.6008 | 484.6008 | 484.6008 | 484.6008 | 484.6008 | 484.6008 | 484.6008 | 484.6008 | 484.6008 | 484.6008 | 484.6008 | 484.6008 | 496.7158 | 496.7158 | 496.7158 | 496.7158 | 496.7158 | 496.7158 | 496.7158 | 496.7158 | 496.7158 | 496.7158 | 496.7158 | 496.7158
HCS03 créditos recebidos (kWh) | 28446.2662 | 474.1044 | 409.167 | 430.683 | 517.011 | 485.133 | 755.4 | 730.4 | 693.55 | 712.1215 | 634.5612 | 727.8425 | 581.0004 | 543.7476 | 493.4802 | 519.4298 | 623.5466 | 585.0998 | 676.4607 | 654.0732 | 621.074 | 640.9093 | 571.1051 | 655.0582 | 653.6255 | 611.716 | 319.1583 | 335.9412 | 403.2788 | 378.4133 | 388.8897 | 376.0194 | 370.7812 | 382.6229 | 340.9498 | 391.0698 | 390.2144 | 365.1945 | 317.5625 | 334.2615 | 401.2624 | 376.5212 | 386.9453 | 374.1393 | 368.9273 | 380.7098 | 339.245 | 389.1144 | 388.2633 | 363.3685 | 328.1276 | 345.3821 | 414.6121 | 389.0478 | 399.8187 | 386.5866 | 462.2522 | 477.0152 | 425.0614 | 487.546 | 486.4796 | 455.2873
Banco início mês COM Helexia (kWh) | 3444.6298 | — | 0 | 0 | 0 | 67.011 | 102.144 | 407.544 | 687.944 | 931.494 | 1182.3655 | 1355.6768 | 1622.2693 | 1742.0197 | 1824.5173 | 1856.7475 | 1914.9273 | 2077.2239 | 2201.0737 | 2416.2844 | 2609.1076 | 2768.9316 | 2948.5909 | 3058.4461 | 3252.2543 | 3444.6298 | 3595.0958 | 3441.4729 | 3304.6328 | 3235.1304 | 3140.7624 | 3056.8709 | 2960.1091 | 2858.109 | 2767.9506 | 2636.1191 | 2554.4077 | 2471.8408 | 2364.254 | 2197.2158 | 2046.8765 | 1963.5381 | 1855.4586 | 1757.8031 | 1647.3416 | 1531.6681 | 1427.7771 | 1282.4213 | 1186.935 | 1090.5975 | 969.3652 | 800.777 | 649.4434 | 567.3396 | 459.6716 | 362.7745 | 252.6453 | 218.1818 | 198.4812 | 126.8268 | 117.657 | 107.4208
Bank draw COM Helexia (kWh) | 3529.1036 | 58.8184 | 0 | 0 | 0 | 0 | 0 | 0 | 0 | 0 | 0 | 0 | 0 | 0 | 0 | 0 | 0 | 0 | 0 | 0 | 0 | 0 | 0 | 0 | 0 | 0 | 153.6229 | 136.84 | 69.5025 | 94.368 | 83.8915 | 96.7618 | 102.0001 | 90.1584 | 131.8315 | 81.7115 | 82.5669 | 107.5868 | 167.0383 | 150.3393 | 83.3384 | 108.0796 | 97.6555 | 110.4615 | 115.6735 | 103.891 | 145.3558 | 95.4864 | 96.3375 | 121.2323 | 168.5882 | 151.3337 | 82.1037 | 107.668 | 96.8971 | 110.1292 | 34.4636 | 19.7006 | 71.6544 | 9.1698 | 10.2362 | 41.4285
★ Banco fim mês COM Helexia (kWh) | 3595.0958 | — | 0 | 0 | 67.011 | 102.144 | 407.544 | 687.944 | 931.494 | 1182.3655 | 1355.6768 | 1622.2693 | 1742.0197 | 1824.5173 | 1856.7475 | 1914.9273 | 2077.2239 | 2201.0737 | 2416.2844 | 2609.1076 | 2768.9316 | 2948.5909 | 3058.4461 | 3252.2543 | 3444.6298 | 3595.0958 | 3441.4729 | 3304.6328 | 3235.1304 | 3140.7624 | 3056.8709 | 2960.1091 | 2858.109 | 2767.9506 | 2636.1191 | 2554.4077 | 2471.8408 | 2364.254 | 2197.2158 | 2046.8765 | 1963.5381 | 1855.4586 | 1757.8031 | 1647.3416 | 1531.6681 | 1427.7771 | 1282.4213 | 1186.935 | 1090.5975 | 969.3652 | 800.777 | 649.4434 | 567.3396 | 459.6716 | 362.7745 | 252.6453 | 218.1818 | 198.4812 | 126.8268 | 117.657 | 107.4208 | 65.9922
Banco início mês SEM Helexia (kWh) | 0 | — | 0 | 0 | 0 | 0 | 0 | 0 | 0 | 0 | 0 | 0 | 0 | 0 | 0 | 0 | 0 | 0 | 0 | 0 | 0 | 0 | 0 | 0 | 0 | 0 | 0 | 0 | 0 | 0 | 0 | 0 | 0 | 0 | 0 | 0 | 0 | 0 | 0 | 0 | 0 | 0 | 0 | 0 | 0 | 0 | 0 | 0 | 0 | 0 | 0 | 0 | 0 | 0 | 0 | 0 | 0 | 0 | 0 | 0 | 0 | 0
Bank draw SEM Helexia (kWh) | 0 | 0 | 0 | 0 | 0 | 0 | 0 | 0 | 0 | 0 | 0 | 0 | 0 | 0 | 0 | 0 | 0 | 0 | 0 | 0 | 0 | 0 | 0 | 0 | 0 | 0 | 0 | 0 | 0 | 0 | 0 | 0 | 0 | 0 | 0 | 0 | 0 | 0 | 0 | 0 | 0 | 0 | 0 | 0 | 0 | 0 | 0 | 0 | 0 | 0 | 0 | 0 | 0 | 0 | 0 | 0 | 0 | 0 | 0 | 0 | 0 | 0
Banco fim mês SEM Helexia (kWh) | 0 | — | 0 | 0 | 0 | 0 | 0 | 0 | 0 | 0 | 0 | 0 | 0 | 0 | 0 | 0 | 0 | 0 | 0 | 0 | 0 | 0 | 0 | 0 | 0 | 0 | 0 | 0 | 0 | 0 | 0 | 0 | 0 | 0 | 0 | 0 | 0 | 0 | 0 | 0 | 0 | 0 | 0 | 0 | 0 | 0 | 0 | 0 | 0 | 0 | 0 | 0 | 0 | 0 | 0 | 0 | 0 | 0 | 0 | 0 | 0 | 0
Custo SEM Helexia (R$) — só gen própria, sem HCS03/BAT/banco | 32422.3812 | 540.373 | 467.9301 | 467.9301 | 467.9301 | 467.9301 | 467.9301 | 467.9301 | 467.9301 | 479.6283 | 479.6283 | 479.6283 | 479.6283 | 479.6283 | 501.2116 | 501.2116 | 501.2116 | 501.2116 | 501.2116 | 501.2116 | 501.2116 | 501.2116 | 501.2116 | 501.2116 | 501.2116 | 501.2116 | 536.8603 | 536.8603 | 536.8603 | 536.8603 | 536.8603 | 536.8603 | 536.8603 | 536.8603 | 536.8603 | 536.8603 | 536.8603 | 536.8603 | 575.0444 | 575.0444 | 575.0444 | 575.0444 | 575.0444 | 575.0444 | 575.0444 | 575.0444 | 575.0444 | 575.0444 | 575.0444 | 575.0444 | 615.9445 | 615.9445 | 615.9445 | 615.9445 | 615.9445 | 615.9445 | 615.9445 | 615.9445 | 615.9445 | 615.9445 | 615.9445 | 615.9445
Custo COM Helexia — rede remanescente (R$) | 78.1833 | 1.3031 | 53.075 | 25.1083 | 0 | 0 | 0 | 0 | 0 | 0 | 0 | 0 | 0 | 0 | 0 | 0 | 0 | 0 | 0 | 0 | 0 | 0 | 0 | 0 | 0 | 0 | 0 | 0 | 0 | 0 | 0 | 0 | 0 | 0 | 0 | 0 | 0 | 0 | 0 | 0 | 0 | 0 | 0 | 0 | 0 | 0 | 0 | 0 | 0 | 0 | 0 | 0 | 0 | 0 | 0 | 0 | 0 | 0 | 0 | 0 | 0 | 0
★ Economia mensal (R$) | 32344.1979 | 539.07 | 414.8551 | 442.8217 | 467.9301 | 467.9301 | 467.9301 | 467.9301 | 467.9301 | 479.6283 | 479.6283 | 479.6283 | 479.6283 | 479.6283 | 501.2116 | 501.2116 | 501.2116 | 501.2116 | 501.2116 | 501.2116 | 501.2116 | 501.2116 | 501.2116 | 501.2116 | 501.2116 | 501.2116 | 536.8603 | 536.8603 | 536.8603 | 536.8603 | 536.8603 | 536.8603 | 536.8603 | 536.8603 | 536.8603 | 536.8603 | 536.8603 | 536.8603 | 575.0444 | 575.0444 | 575.0444 | 575.0444 | 575.0444 | 575.0444 | 575.0444 | 575.0444 | 575.0444 | 575.0444 | 575.0444 | 575.0444 | 615.9445 | 615.9445 | 615.9445 | 615.9445 | 615.9445 | 615.9445 | 615.9445 | 615.9445 | 615.9445 | 615.9445 | 615.9445 | 615.9445
CTC Copasul (B3)
Consumo FP (kWh) | 37820.5106 | 630.3418 | 364 | 293 | 369 | 674 | 752 | 769 | 670 | 398.725 | 917.375 | 967.6 | 541.2 | 609.875 | 373.1 | 300.325 | 378.225 | 690.85 | 770.8 | 788.225 | 686.75 | 398.725 | 917.375 | 967.6 | 541.2 | 609.875 | 625.1219 | 625.1219 | 625.1219 | 625.1219 | 625.1219 | 625.1219 | 625.1219 | 625.1219 | 625.1219 | 625.1219 | 625.1219 | 625.1219 | 640.7499 | 640.7499 | 640.7499 | 640.7499 | 640.7499 | 640.7499 | 640.7499 | 640.7499 | 640.7499 | 640.7499 | 640.7499 | 640.7499 | 656.7687 | 656.7687 | 656.7687 | 656.7687 | 656.7687 | 656.7687 | 656.7687 | 656.7687 | 656.7687 | 656.7687 | 656.7687 | 656.7687
HCS03 créditos recebidos (kWh) | 37348.9705 | 622.4828 | 384.369 | 404.581 | 485.677 | 455.731 | 1163.316 | 1124.816 | 1068.067 | 1096.6671 | 977.2243 | 1120.8774 | 566.4754 | 530.1539 | 481.1432 | 506.4441 | 607.9579 | 570.4723 | 1082.3371 | 1046.5171 | 993.7184 | 1025.455 | 913.7682 | 1048.0932 | 1045.8007 | 978.7457 | 392.8102 | 413.4661 | 496.3431 | 465.7394 | 478.6335 | 462.7931 | 466.9097 | 481.8214 | 429.3441 | 492.4582 | 491.3811 | 459.8745 | 390.8462 | 411.3988 | 493.8614 | 463.4107 | 476.2404 | 460.4792 | 464.5751 | 479.4123 | 427.1974 | 489.9959 | 488.9242 | 457.5752 | 449.6563 | 473.3015 | 568.1721 | 533.1396 | 547.8997 | 529.7669 | 584.6131 | 603.284 | 537.5777 | 616.6022 | 615.2536 | 575.8045
Banco início mês COM Helexia (kWh) | 4560.7124 | — | 0 | 20.369 | 131.95 | 248.627 | 30.358 | 441.674 | 797.49 | 1195.557 | 1893.4991 | 1953.3484 | 2106.6259 | 2131.9013 | 2052.1802 | 2160.2234 | 2366.3424 | 2596.0754 | 2475.6977 | 2787.2348 | 3045.5269 | 3352.4954 | 3979.2253 | 3975.6185 | 4056.1117 | 4560.7124 | 4929.5831 | 4697.2715 | 4485.6157 | 4356.8369 | 4197.4545 | 4050.9662 | 3888.6374 | 3730.4252 | 3587.1247 | 3391.347 | 3258.6833 | 3124.9426 | 2959.6952 | 2709.7915 | 2480.4404 | 2333.5518 | 2156.2126 | 1991.7031 | 1811.4323 | 1635.2575 | 1473.9199 | 1260.3674 | 1109.6134 | 957.7876 | 774.6129 | 567.5005 | 384.0333 | 295.4367 | 171.8076 | 62.9386 | 0 | 0 | 0 | 0 | 0 | 0
Bank draw COM Helexia (kWh) | 5351.5577 | 89.1926 | 0 | 0 | 0 | 218.269 | 0 | 0 | 0 | 0 | 0 | 0 | 0 | 79.7211 | 0 | 0 | 0 | 120.3777 | 0 | 0 | 0 | 0 | 3.6068 | 0 | 0 | 0 | 232.3116 | 211.6558 | 128.7788 | 159.3824 | 146.4883 | 162.3287 | 158.2122 | 143.3005 | 195.7777 | 132.6636 | 133.7408 | 165.2473 | 249.9037 | 229.3511 | 146.8885 | 177.3392 | 164.5096 | 180.2708 | 176.1748 | 161.3376 | 213.5525 | 150.754 | 151.8257 | 183.1748 | 207.1123 | 183.4672 | 88.5966 | 123.6291 | 108.869 | 62.9386 | 0 | 0 | 0 | 0 | 0 | 0
★ Banco fim mês COM Helexia (kWh) | 4929.5831 | — | 20.369 | 131.95 | 248.627 | 30.358 | 441.674 | 797.49 | 1195.557 | 1893.4991 | 1953.3484 | 2106.6259 | 2131.9013 | 2052.1802 | 2160.2234 | 2366.3424 | 2596.0754 | 2475.6977 | 2787.2348 | 3045.5269 | 3352.4954 | 3979.2253 | 3975.6185 | 4056.1117 | 4560.7124 | 4929.5831 | 4697.2715 | 4485.6157 | 4356.8369 | 4197.4545 | 4050.9662 | 3888.6374 | 3730.4252 | 3587.1247 | 3391.347 | 3258.6833 | 3124.9426 | 2959.6952 | 2709.7915 | 2480.4404 | 2333.5518 | 2156.2126 | 1991.7031 | 1811.4323 | 1635.2575 | 1473.9199 | 1260.3674 | 1109.6134 | 957.7876 | 774.6129 | 567.5005 | 384.0333 | 295.4367 | 171.8076 | 62.9386 | 0 | 0 | 0 | 0 | 0 | 0 | 0
Banco início mês SEM Helexia (kWh) | 0 | — | 0 | 0 | 0 | 0 | 0 | 0 | 0 | 0 | 0 | 0 | 0 | 0 | 0 | 0 | 0 | 0 | 0 | 0 | 0 | 0 | 0 | 0 | 0 | 0 | 0 | 0 | 0 | 0 | 0 | 0 | 0 | 0 | 0 | 0 | 0 | 0 | 0 | 0 | 0 | 0 | 0 | 0 | 0 | 0 | 0 | 0 | 0 | 0 | 0 | 0 | 0 | 0 | 0 | 0 | 0 | 0 | 0 | 0 | 0 | 0
Bank draw SEM Helexia (kWh) | 0 | 0 | 0 | 0 | 0 | 0 | 0 | 0 | 0 | 0 | 0 | 0 | 0 | 0 | 0 | 0 | 0 | 0 | 0 | 0 | 0 | 0 | 0 | 0 | 0 | 0 | 0 | 0 | 0 | 0 | 0 | 0 | 0 | 0 | 0 | 0 | 0 | 0 | 0 | 0 | 0 | 0 | 0 | 0 | 0 | 0 | 0 | 0 | 0 | 0 | 0 | 0 | 0 | 0 | 0 | 0 | 0 | 0 | 0 | 0 | 0 | 0
Banco fim mês SEM Helexia (kWh) | 0 | — | 0 | 0 | 0 | 0 | 0 | 0 | 0 | 0 | 0 | 0 | 0 | 0 | 0 | 0 | 0 | 0 | 0 | 0 | 0 | 0 | 0 | 0 | 0 | 0 | 0 | 0 | 0 | 0 | 0 | 0 | 0 | 0 | 0 | 0 | 0 | 0 | 0 | 0 | 0 | 0 | 0 | 0 | 0 | 0 | 0 | 0 | 0 | 0 | 0 | 0 | 0 | 0 | 0 | 0 | 0 | 0 | 0 | 0 | 0 | 0
Custo SEM Helexia (R$) — só gen própria, sem HCS03/BAT/banco | 43099.0396 | 718.3173 | 378.5034 | 304.6745 | 383.7026 | 700.8552 | 781.9631 | 799.6405 | 696.6959 | 414.612 | 953.9274 | 1006.1536 | 562.7639 | 634.1752 | 405.4245 | 326.3444 | 410.9935 | 750.7036 | 837.5802 | 856.5149 | 746.2484 | 433.2696 | 996.8542 | 1051.4305 | 588.0883 | 662.7131 | 709.8486 | 709.8486 | 709.8486 | 709.8486 | 709.8486 | 709.8486 | 709.8486 | 709.8486 | 709.8486 | 709.8486 | 709.8486 | 709.8486 | 760.3365 | 760.3365 | 760.3365 | 760.3365 | 760.3365 | 760.3365 | 760.3365 | 760.3365 | 760.3365 | 760.3365 | 760.3365 | 760.3365 | 814.4155 | 814.4155 | 814.4155 | 814.4155 | 814.4155 | 814.4155 | 814.4155 | 814.4155 | 814.4155 | 814.4155 | 814.4155 | 814.4155
Custo COM Helexia — rede remanescente (R$) | 730.9072 | 12.1818 | 0 | 0 | 0 | 0 | 0 | 0 | 0 | 0 | 0 | 0 | 0 | 0 | 0 | 0 | 0 | 0 | 0 | 0 | 0 | 0 | 0 | 0 | 0 | 0 | 0 | 0 | 0 | 0 | 0 | 0 | 0 | 0 | 0 | 0 | 0 | 0 | 0 | 0 | 0 | 0 | 0 | 0 | 0 | 0 | 0 | 0 | 0 | 0 | 0 | 0 | 0 | 0 | 0 | 99.3006 | 111.8442 | 82.9035 | 184.7511 | 62.2597 | 64.3502 | 125.4979
★ Economia mensal (R$) | 42368.1324 | 706.1355 | 378.5034 | 304.6745 | 383.7026 | 700.8552 | 781.9631 | 799.6405 | 696.6959 | 414.612 | 953.9274 | 1006.1536 | 562.7639 | 634.1752 | 405.4245 | 326.3444 | 410.9935 | 750.7036 | 837.5802 | 856.5149 | 746.2484 | 433.2696 | 996.8542 | 1051.4305 | 588.0883 | 662.7131 | 709.8486 | 709.8486 | 709.8486 | 709.8486 | 709.8486 | 709.8486 | 709.8486 | 709.8486 | 709.8486 | 709.8486 | 709.8486 | 709.8486 | 760.3365 | 760.3365 | 760.3365 | 760.3365 | 760.3365 | 760.3365 | 760.3365 | 760.3365 | 760.3365 | 760.3365 | 760.3365 | 760.3365 | 814.4155 | 814.4155 | 814.4155 | 814.4155 | 814.4155 | 715.1149 | 702.5713 | 731.5119 | 629.6644 | 752.1558 | 750.0653 | 688.9176
Depósito Irrigação (B3)
Consumo FP (kWh) | 67184.6547 | 1119.7442 | 1067 | 899 | 816 | 719 | 943 | 925 | 838 | 897.9 | 909.175 | 1055.75 | 1051.65 | 1174.65 | 1093.675 | 921.475 | 836.4 | 736.975 | 966.575 | 948.125 | 858.95 | 897.9 | 909.175 | 1055.75 | 1051.65 | 1174.65 | 1204.0162 | 1204.0162 | 1204.0162 | 1204.0162 | 1204.0162 | 1204.0162 | 1204.0162 | 1204.0162 | 1204.0162 | 1204.0162 | 1204.0162 | 1204.0162 | 1234.1167 | 1234.1167 | 1234.1167 | 1234.1167 | 1234.1167 | 1234.1167 | 1234.1167 | 1234.1167 | 1234.1167 | 1234.1167 | 1234.1167 | 1234.1167 | 1264.9696 | 1264.9696 | 1264.9696 | 1264.9696 | 1264.9696 | 1264.9696 | 1264.9696 | 1264.9696 | 1264.9696 | 1264.9696 | 1264.9696 | 1264.9696
HCS03 créditos recebidos (kWh) | 67022.0856 | 1117.0348 | 793.536 | 835.264 | 1002.688 | 940.864 | 1722.312 | 1665.312 | 1581.294 | 1623.637 | 1446.7997 | 1659.4809 | 1176.5258 | 1101.0889 | 999.2974 | 1051.8453 | 1262.6819 | 1184.8271 | 1428.0837 | 1380.8212 | 1311.1563 | 1353.0308 | 1205.6664 | 1382.9008 | 1379.876 | 1291.4005 | 859.2724 | 904.4571 | 1085.7505 | 1018.805 | 1047.0108 | 1012.36 | 1029.9478 | 1062.8413 | 947.0827 | 1086.3049 | 1083.9289 | 1014.4291 | 867.19 | 912.7911 | 1095.7549 | 1028.1926 | 1056.6583 | 1021.6881 | 1038.462 | 1071.6275 | 954.9119 | 1095.2851 | 1092.8893 | 1022.8151 | 1190.9816 | 1253.6093 | 1504.8882 | 1412.0994 | 1451.1937 | 1403.1663 | 598.2088 | 617.3138 | 550.0795 | 630.9418 | 629.5618 | 589.1953
Banco início mês COM Helexia (kWh) | 8253.4141 | — | 0 | 0 | 0 | 186.688 | 408.552 | 1187.864 | 1928.176 | 2671.47 | 3397.207 | 3934.8317 | 4538.5626 | 4663.4384 | 4589.8773 | 4495.4997 | 4625.87 | 5052.1519 | 5500.004 | 5961.5127 | 6394.2089 | 6846.4152 | 7301.546 | 7598.0374 | 7925.1881 | 8253.4141 | 8370.1646 | 8025.4208 | 7725.8617 | 7607.5959 | 7422.3847 | 7265.3793 | 7073.723 | 6899.6545 | 6758.4796 | 6501.546 | 6383.8347 | 6263.7473 | 6074.1602 | 5707.2335 | 5385.9079 | 5247.5462 | 5041.6221 | 4864.1638 | 4651.7353 | 4456.0806 | 4293.5914 | 4014.3867 | 3875.5551 | 3734.3277 | 3523.0262 | 3449.0382 | 3437.6779 | 3677.5965 | 3824.7264 | 4010.9505 | 4149.1472 | 3482.3864 | 2834.7307 | 2119.8406 | 1485.8129 | 850.4051
Bank draw COM Helexia (kWh) | 9074.9419 | 151.249 | 0 | 0 | 0 | 0 | 0 | 0 | 0 | 0 | 0 | 0 | 0 | 73.5611 | 94.3776 | 0 | 0 | 0 | 0 | 0 | 0 | 0 | 0 | 0 | 0 | 0 | 344.7439 | 299.5591 | 118.2657 | 185.2112 | 157.0054 | 191.6563 | 174.0685 | 141.1749 | 256.9336 | 117.7113 | 120.0874 | 189.5871 | 366.9267 | 321.3256 | 138.3617 | 205.9241 | 177.4584 | 212.4285 | 195.6547 | 162.4892 | 279.2048 | 138.8316 | 141.2273 | 211.3016 | 73.988 | 11.3603 | 0 | 0 | 0 | 0 | 666.7608 | 647.6557 | 714.8901 | 634.0277 | 635.4078 | 675.7743
★ Banco fim mês COM Helexia (kWh) | 8370.1646 | — | 0 | 0 | 186.688 | 408.552 | 1187.864 | 1928.176 | 2671.47 | 3397.207 | 3934.8317 | 4538.5626 | 4663.4384 | 4589.8773 | 4495.4997 | 4625.87 | 5052.1519 | 5500.004 | 5961.5127 | 6394.2089 | 6846.4152 | 7301.546 | 7598.0374 | 7925.1881 | 8253.4141 | 8370.1646 | 8025.4208 | 7725.8617 | 7607.5959 | 7422.3847 | 7265.3793 | 7073.723 | 6899.6545 | 6758.4796 | 6501.546 | 6383.8347 | 6263.7473 | 6074.1602 | 5707.2335 | 5385.9079 | 5247.5462 | 5041.6221 | 4864.1638 | 4651.7353 | 4456.0806 | 4293.5914 | 4014.3867 | 3875.5551 | 3734.3277 | 3523.0262 | 3449.0382 | 3437.6779 | 3677.5965 | 3824.7264 | 4010.9505 | 4149.1472 | 3482.3864 | 2834.7307 | 2119.8406 | 1485.8129 | 850.4051 | 174.6308
Banco início mês SEM Helexia (kWh) | 0 | — | 0 | 0 | 0 | 0 | 0 | 0 | 0 | 0 | 0 | 0 | 0 | 0 | 0 | 0 | 0 | 0 | 0 | 0 | 0 | 0 | 0 | 0 | 0 | 0 | 0 | 0 | 0 | 0 | 0 | 0 | 0 | 0 | 0 | 0 | 0 | 0 | 0 | 0 | 0 | 0 | 0 | 0 | 0 | 0 | 0 | 0 | 0 | 0 | 0 | 0 | 0 | 0 | 0 | 0 | 0 | 0 | 0 | 0 | 0 | 0
Bank draw SEM Helexia (kWh) | 0 | 0 | 0 | 0 | 0 | 0 | 0 | 0 | 0 | 0 | 0 | 0 | 0 | 0 | 0 | 0 | 0 | 0 | 0 | 0 | 0 | 0 | 0 | 0 | 0 | 0 | 0 | 0 | 0 | 0 | 0 | 0 | 0 | 0 | 0 | 0 | 0 | 0 | 0 | 0 | 0 | 0 | 0 | 0 | 0 | 0 | 0 | 0 | 0 | 0 | 0 | 0 | 0 | 0 | 0 | 0 | 0 | 0 | 0 | 0 | 0 | 0
Banco fim mês SEM Helexia (kWh) | 0 | — | 0 | 0 | 0 | 0 | 0 | 0 | 0 | 0 | 0 | 0 | 0 | 0 | 0 | 0 | 0 | 0 | 0 | 0 | 0 | 0 | 0 | 0 | 0 | 0 | 0 | 0 | 0 | 0 | 0 | 0 | 0 | 0 | 0 | 0 | 0 | 0 | 0 | 0 | 0 | 0 | 0 | 0 | 0 | 0 | 0 | 0 | 0 | 0 | 0 | 0 | 0 | 0 | 0 | 0 | 0 | 0 | 0 | 0 | 0 | 0
Custo SEM Helexia (R$) — só gen própria, sem HCS03/BAT/banco | 76992.6984 | 1283.2116 | 1109.5142 | 934.8203 | 848.5132 | 747.6483 | 980.5734 | 961.8562 | 871.3898 | 933.6764 | 945.4007 | 1097.8159 | 1093.5525 | 1221.4534 | 1188.4284 | 1001.3094 | 908.8637 | 800.8247 | 1050.3167 | 1030.2683 | 933.3674 | 975.6919 | 987.9437 | 1147.2176 | 1142.7624 | 1276.4188 | 1367.2041 | 1367.2041 | 1367.2041 | 1367.2041 | 1367.2041 | 1367.2041 | 1367.2041 | 1367.2041 | 1367.2041 | 1367.2041 | 1367.2041 | 1367.2041 | 1464.4465 | 1464.4465 | 1464.4465 | 1464.4465 | 1464.4465 | 1464.4465 | 1464.4465 | 1464.4465 | 1464.4465 | 1464.4465 | 1464.4465 | 1464.4465 | 1568.6053 | 1568.6053 | 1568.6053 | 1568.6053 | 1568.6053 | 1568.6053 | 1568.6053 | 1568.6053 | 1568.6053 | 1568.6053 | 1568.6053 | 1568.6053
Custo COM Helexia — rede remanescente (R$) | 438.2945 | 7.3049 | 355.4501 | 82.8444 | 0 | 0 | 0 | 0 | 0 | 0 | 0 | 0 | 0 | 0 | 0 | 0 | 0 | 0 | 0 | 0 | 0 | 0 | 0 | 0 | 0 | 0 | 0 | 0 | 0 | 0 | 0 | 0 | 0 | 0 | 0 | 0 | 0 | 0 | 0 | 0 | 0 | 0 | 0 | 0 | 0 | 0 | 0 | 0 | 0 | 0 | 0 | 0 | 0 | 0 | 0 | 0 | 0 | 0 | 0 | 0 | 0 | 0
★ Economia mensal (R$) | 76554.4039 | 1275.9067 | 754.0641 | 851.9759 | 848.5132 | 747.6483 | 980.5734 | 961.8562 | 871.3898 | 933.6764 | 945.4007 | 1097.8159 | 1093.5525 | 1221.4534 | 1188.4284 | 1001.3094 | 908.8637 | 800.8247 | 1050.3167 | 1030.2683 | 933.3674 | 975.6919 | 987.9437 | 1147.2176 | 1142.7624 | 1276.4188 | 1367.2041 | 1367.2041 | 1367.2041 | 1367.2041 | 1367.2041 | 1367.2041 | 1367.2041 | 1367.2041 | 1367.2041 | 1367.2041 | 1367.2041 | 1367.2041 | 1464.4465 | 1464.4465 | 1464.4465 | 1464.4465 | 1464.4465 | 1464.4465 | 1464.4465 | 1464.4465 | 1464.4465 | 1464.4465 | 1464.4465 | 1464.4465 | 1568.6053 | 1568.6053 | 1568.6053 | 1568.6053 | 1568.6053 | 1568.6053 | 1568.6053 | 1568.6053 | 1568.6053 | 1568.6053 | 1568.6053 | 1568.6053
Entreposto (B3)
Consumo FP (kWh) | 476846.6993 | 7947.445 | 6483 | 8738 | 8554 | 11071 | 10947 | 12098 | 11642 | 10293.05 | 11095.625 | 8702.25 | 7409.725 | 6553.85 | 6645.075 | 8956.45 | 8767.85 | 11347.775 | 11220.675 | 12400.45 | 11933.05 | 10293.05 | 11095.625 | 8702.25 | 7409.725 | 6553.85 | 6717.6962 | 6717.6962 | 6717.6962 | 6717.6962 | 6717.6962 | 6717.6962 | 6717.6962 | 6717.6962 | 6717.6962 | 6717.6962 | 6717.6962 | 6717.6962 | 6885.6387 | 6885.6387 | 6885.6387 | 6885.6387 | 6885.6387 | 6885.6387 | 6885.6387 | 6885.6387 | 6885.6387 | 6885.6387 | 6885.6387 | 6885.6387 | 7057.7796 | 7057.7796 | 7057.7796 | 7057.7796 | 7057.7796 | 7057.7796 | 7057.7796 | 7057.7796 | 7057.7796 | 7057.7796 | 7057.7796 | 7057.7796
HCS03 créditos recebidos (kWh) | 475141.101 | 7919.0183 | 7315.41 | 7700.09 | 9243.53 | 8673.59 | 16120.236 | 15586.736 | 14800.357 | 15196.6728 | 13541.5371 | 15532.159 | 10559.6823 | 9882.6126 | 8969.0026 | 9440.6366 | 11332.9595 | 10634.1889 | 31628.2958 | 30581.5558 | 29038.6611 | 29966.0727 | 26702.3374 | 30627.6124 | 30560.621 | 28601.1238 | 736.5192 | 775.249 | 930.6433 | 873.2615 | 897.4379 | 867.7371 | 878.8888 | 906.9579 | 808.1772 | 926.9802 | 924.9526 | 865.6462 | 745.0505 | 784.2289 | 941.4233 | 883.3767 | 907.8332 | 877.7884 | 888.1583 | 916.5235 | 816.701 | 936.757 | 934.708 | 874.776 | 911.4655 | 959.3948 | 1151.7002 | 1080.6883 | 1110.6074 | 1073.8518 | 4255.4396 | 4391.3462 | 3913.0656 | 4488.2908 | 4478.4736 | 4191.3212
Banco início mês COM Helexia (kWh) | 173188.4616 | — | 0 | 832.41 | 0 | 689.53 | 0 | 5173.236 | 8661.972 | 11820.329 | 16723.9518 | 19169.8639 | 25999.7728 | 29149.7301 | 32478.4927 | 34802.4204 | 35286.607 | 37851.7164 | 37138.1303 | 57545.7511 | 75726.857 | 92832.4681 | 112505.4908 | 128112.2032 | 150037.5656 | 173188.4616 | 195235.7354 | 189254.5583 | 183312.1111 | 177525.0581 | 171680.6233 | 165860.3649 | 160010.4058 | 154171.5983 | 148360.86 | 142451.3409 | 136660.6249 | 130867.8813 | 125015.8312 | 118875.2431 | 112773.8334 | 106829.618 | 100827.3561 | 94849.5506 | 88841.7003 | 82844.22 | 76875.1048 | 70806.1671 | 64857.2854 | 58906.3547 | 52895.4921 | 46749.178 | 40650.7932 | 34744.7138 | 28767.6225 | 22820.4503 | 16836.5225 | 14034.1824 | 11367.749 | 8223.0349 | 5653.5461 | 3074.2401
Bank draw COM Helexia (kWh) | 197263.4799 | 3287.7247 | 0 | 832.41 | 0 | 689.53 | 0 | 0 | 0 | 0 | 0 | 0 | 0 | 0 | 0 | 0 | 0 | 713.5861 | 0 | 0 | 0 | 0 | 0 | 0 | 0 | 0 | 5981.1771 | 5942.4473 | 5787.0529 | 5844.4348 | 5820.2584 | 5849.9591 | 5838.8075 | 5810.7383 | 5909.519 | 5790.716 | 5792.7436 | 5852.0501 | 6140.5881 | 6101.4097 | 5944.2154 | 6002.2619 | 5977.8055 | 6007.8503 | 5997.4804 | 5969.1151 | 6068.9377 | 5948.8817 | 5950.9307 | 6010.8626 | 6146.3141 | 6098.3848 | 5906.0795 | 5977.0913 | 5947.1722 | 5983.9278 | 2802.34 | 2666.4335 | 3144.7141 | 2569.4888 | 2579.306 | 2866.4584
★ Banco fim mês COM Helexia (kWh) | 195235.7354 | — | 832.41 | 0 | 689.53 | 0 | 5173.236 | 8661.972 | 11820.329 | 16723.9518 | 19169.8639 | 25999.7728 | 29149.7301 | 32478.4927 | 34802.4204 | 35286.607 | 37851.7164 | 37138.1303 | 57545.7511 | 75726.857 | 92832.4681 | 112505.4908 | 128112.2032 | 150037.5656 | 173188.4616 | 195235.7354 | 189254.5583 | 183312.1111 | 177525.0581 | 171680.6233 | 165860.3649 | 160010.4058 | 154171.5983 | 148360.86 | 142451.3409 | 136660.6249 | 130867.8813 | 125015.8312 | 118875.2431 | 112773.8334 | 106829.618 | 100827.3561 | 94849.5506 | 88841.7003 | 82844.22 | 76875.1048 | 70806.1671 | 64857.2854 | 58906.3547 | 52895.4921 | 46749.178 | 40650.7932 | 34744.7138 | 28767.6225 | 22820.4503 | 16836.5225 | 14034.1824 | 11367.749 | 8223.0349 | 5653.5461 | 3074.2401 | 207.7816
Banco início mês SEM Helexia (kWh) | 0 | — | 0 | 0 | 0 | 0 | 0 | 0 | 0 | 0 | 0 | 0 | 0 | 0 | 0 | 0 | 0 | 0 | 0 | 0 | 0 | 0 | 0 | 0 | 0 | 0 | 0 | 0 | 0 | 0 | 0 | 0 | 0 | 0 | 0 | 0 | 0 | 0 | 0 | 0 | 0 | 0 | 0 | 0 | 0 | 0 | 0 | 0 | 0 | 0 | 0 | 0 | 0 | 0 | 0 | 0 | 0 | 0 | 0 | 0 | 0 | 0
Bank draw SEM Helexia (kWh) | 0 | 0 | 0 | 0 | 0 | 0 | 0 | 0 | 0 | 0 | 0 | 0 | 0 | 0 | 0 | 0 | 0 | 0 | 0 | 0 | 0 | 0 | 0 | 0 | 0 | 0 | 0 | 0 | 0 | 0 | 0 | 0 | 0 | 0 | 0 | 0 | 0 | 0 | 0 | 0 | 0 | 0 | 0 | 0 | 0 | 0 | 0 | 0 | 0 | 0 | 0 | 0 | 0 | 0 | 0 | 0 | 0 | 0 | 0 | 0 | 0 | 0
Banco fim mês SEM Helexia (kWh) | 0 | — | 0 | 0 | 0 | 0 | 0 | 0 | 0 | 0 | 0 | 0 | 0 | 0 | 0 | 0 | 0 | 0 | 0 | 0 | 0 | 0 | 0 | 0 | 0 | 0 | 0 | 0 | 0 | 0 | 0 | 0 | 0 | 0 | 0 | 0 | 0 | 0 | 0 | 0 | 0 | 0 | 0 | 0 | 0 | 0 | 0 | 0 | 0 | 0 | 0 | 0 | 0 | 0 | 0 | 0 | 0 | 0 | 0 | 0 | 0 | 0
Custo SEM Helexia (R$) — só gen própria, sem HCS03/BAT/banco | 538040.5269 | 8967.3421 | 6741.3124 | 9086.1619 | 8894.8305 | 11512.1193 | 11383.1786 | 12580.0397 | 12105.8706 | 10703.1722 | 11537.7255 | 9048.9875 | 7704.9624 | 6814.9854 | 7220.7882 | 9732.4152 | 9527.4753 | 12330.9188 | 12192.8072 | 13474.795 | 12966.9006 | 11184.815 | 12056.9231 | 9456.1919 | 8051.6857 | 7121.6597 | 7628.1878 | 7628.1878 | 7628.1878 | 7628.1878 | 7628.1878 | 7628.1878 | 7628.1878 | 7628.1878 | 7628.1878 | 7628.1878 | 7628.1878 | 7628.1878 | 8170.7426 | 8170.7426 | 8170.7426 | 8170.7426 | 8170.7426 | 8170.7426 | 8170.7426 | 8170.7426 | 8170.7426 | 8170.7426 | 8170.7426 | 8170.7426 | 8751.8867 | 8751.8867 | 8751.8867 | 8751.8867 | 8751.8867 | 8751.8867 | 8751.8867 | 8751.8867 | 8751.8867 | 8751.8867 | 8751.8867 | 8751.8867
Custo COM Helexia — rede remanescente (R$) | 2487.0223 | 41.4504 | 0 | 267.1101 | 0 | 2219.9122 | 0 | 0 | 0 | 0 | 0 | 0 | 0 | 0 | 0 | 0 | 0 | 0 | 0 | 0 | 0 | 0 | 0 | 0 | 0 | 0 | 0 | 0 | 0 | 0 | 0 | 0 | 0 | 0 | 0 | 0 | 0 | 0 | 0 | 0 | 0 | 0 | 0 | 0 | 0 | 0 | 0 | 0 | 0 | 0 | 0 | 0 | 0 | 0 | 0 | 0 | 0 | 0 | 0 | 0 | 0 | 0
★ Economia mensal (R$) | 535553.5047 | 8925.8917 | 6741.3124 | 8819.0518 | 8894.8305 | 9292.2071 | 11383.1786 | 12580.0397 | 12105.8706 | 10703.1722 | 11537.7255 | 9048.9875 | 7704.9624 | 6814.9854 | 7220.7882 | 9732.4152 | 9527.4753 | 12330.9188 | 12192.8072 | 13474.795 | 12966.9006 | 11184.815 | 12056.9231 | 9456.1919 | 8051.6857 | 7121.6597 | 7628.1878 | 7628.1878 | 7628.1878 | 7628.1878 | 7628.1878 | 7628.1878 | 7628.1878 | 7628.1878 | 7628.1878 | 7628.1878 | 7628.1878 | 7628.1878 | 8170.7426 | 8170.7426 | 8170.7426 | 8170.7426 | 8170.7426 | 8170.7426 | 8170.7426 | 8170.7426 | 8170.7426 | 8170.7426 | 8170.7426 | 8170.7426 | 8751.8867 | 8751.8867 | 8751.8867 | 8751.8867 | 8751.8867 | 8751.8867 | 8751.8867 | 8751.8867 | 8751.8867 | 8751.8867 | 8751.8867 | 8751.8867
Esc. Deodápolis (B3)
Consumo FP (kWh) | 185135.2944 | 3085.5882 | 2632 | 2764 | 3150 | 3035 | 3101 | 3722 | 3167 | 4533.575 | 4886.175 | 3626.45 | 3096.525 | 2740.85 | 2697.8 | 2833.1 | 3228.75 | 3110.875 | 3178.525 | 3815.05 | 3246.175 | 4533.575 | 4886.175 | 3626.45 | 3096.525 | 2740.85 | 2809.3712 | 2809.3712 | 2809.3712 | 2809.3712 | 2809.3712 | 2809.3712 | 2809.3712 | 2809.3712 | 2809.3712 | 2809.3712 | 2809.3712 | 2809.3712 | 2879.6055 | 2879.6055 | 2879.6055 | 2879.6055 | 2879.6055 | 2879.6055 | 2879.6055 | 2879.6055 | 2879.6055 | 2879.6055 | 2879.6055 | 2879.6055 | 2951.5957 | 2951.5957 | 2951.5957 | 2951.5957 | 2951.5957 | 2951.5957 | 2951.5957 | 2951.5957 | 2951.5957 | 2951.5957 | 2951.5957 | 2951.5957
HCS03 créditos recebidos (kWh) | 185409.0322 | 3090.1505 | 2640.987 | 2779.863 | 3337.071 | 3131.313 | 5408.664 | 5229.664 | 4965.818 | 5098.7899 | 4543.4585 | 5211.3523 | 3776.5026 | 3534.3594 | 3207.6213 | 3376.2937 | 4053.0529 | 3803.1487 | 6599.2499 | 6380.8474 | 6058.9222 | 6252.4268 | 5571.4478 | 6390.4572 | 6376.4794 | 5967.6299 | 1362.5605 | 1434.2106 | 1721.6901 | 1615.5337 | 1660.26 | 1605.3137 | 1661.649 | 1714.7174 | 1527.96 | 1752.572 | 1748.7386 | 1636.6123 | 1380.1756 | 1452.752 | 1743.948 | 1636.4192 | 1681.7238 | 1626.067 | 1680.6688 | 1734.3445 | 1545.4495 | 1772.6324 | 1768.7551 | 1655.3454 | 2199.6701 | 2315.3395 | 2779.4364 | 2608.0612 | 2680.2659 | 2591.5623 | 2882.2786 | 2974.3303 | 2650.3831 | 3039.9925 | 3033.3432 | 2838.8501
Banco início mês COM Helexia (kWh) | 29020.215 | — | 0 | 8.987 | 24.85 | 211.921 | 308.234 | 2615.898 | 4123.562 | 5922.38 | 6487.5949 | 6144.8785 | 7729.7808 | 8409.7584 | 9203.2678 | 9713.0891 | 10256.2828 | 11080.5857 | 11772.8594 | 15193.5843 | 17759.3818 | 20572.1289 | 22290.9807 | 22976.2535 | 25740.2606 | 29020.215 | 32246.9949 | 30800.1842 | 29425.0235 | 28337.3424 | 27143.5048 | 25994.3936 | 24790.336 | 23642.6138 | 22547.9599 | 21266.5487 | 20209.7494 | 19149.1168 | 17976.3578 | 16476.9279 | 15050.0743 | 13914.4168 | 12671.2305 | 11473.3487 | 10219.8102 | 9020.8734 | 7875.6124 | 6541.4563 | 5434.4832 | 4323.6328 | 3099.3727 | 2347.4472 | 1711.191 | 1539.0318 | 1195.4973 | 924.1675 | 564.1341 | 494.817 | 517.5517 | 216.3391 | 304.7359 | 386.4834
Bank draw COM Helexia (kWh) | 32508.8525 | 541.8142 | 0 | 0 | 0 | 0 | 0 | 0 | 0 | 0 | 342.7164 | 0 | 0 | 0 | 0 | 0 | 0 | 0 | 0 | 0 | 0 | 0 | 0 | 0 | 0 | 0 | 1446.8107 | 1375.1606 | 1087.6811 | 1193.8376 | 1149.1112 | 1204.0576 | 1147.7222 | 1094.6539 | 1281.4112 | 1056.7993 | 1060.6327 | 1172.7589 | 1499.4299 | 1426.8536 | 1135.6575 | 1243.1863 | 1197.8818 | 1253.5385 | 1198.9368 | 1145.261 | 1334.156 | 1106.9731 | 1110.8504 | 1224.2601 | 751.9255 | 636.2561 | 172.1593 | 343.5345 | 271.3298 | 360.0333 | 69.3171 | 0 | 301.2126 | 0 | 0 | 112.7455
★ Banco fim mês COM Helexia (kWh) | 32246.9949 | — | 8.987 | 24.85 | 211.921 | 308.234 | 2615.898 | 4123.562 | 5922.38 | 6487.5949 | 6144.8785 | 7729.7808 | 8409.7584 | 9203.2678 | 9713.0891 | 10256.2828 | 11080.5857 | 11772.8594 | 15193.5843 | 17759.3818 | 20572.1289 | 22290.9807 | 22976.2535 | 25740.2606 | 29020.215 | 32246.9949 | 30800.1842 | 29425.0235 | 28337.3424 | 27143.5048 | 25994.3936 | 24790.336 | 23642.6138 | 22547.9599 | 21266.5487 | 20209.7494 | 19149.1168 | 17976.3578 | 16476.9279 | 15050.0743 | 13914.4168 | 12671.2305 | 11473.3487 | 10219.8102 | 9020.8734 | 7875.6124 | 6541.4563 | 5434.4832 | 4323.6328 | 3099.3727 | 2347.4472 | 1711.191 | 1539.0318 | 1195.4973 | 924.1675 | 564.1341 | 494.817 | 517.5517 | 216.3391 | 304.7359 | 386.4834 | 273.7378
Banco início mês SEM Helexia (kWh) | 0 | — | 0 | 0 | 0 | 0 | 0 | 0 | 0 | 0 | 0 | 0 | 0 | 0 | 0 | 0 | 0 | 0 | 0 | 0 | 0 | 0 | 0 | 0 | 0 | 0 | 0 | 0 | 0 | 0 | 0 | 0 | 0 | 0 | 0 | 0 | 0 | 0 | 0 | 0 | 0 | 0 | 0 | 0 | 0 | 0 | 0 | 0 | 0 | 0 | 0 | 0 | 0 | 0 | 0 | 0 | 0 | 0 | 0 | 0 | 0 | 0
Bank draw SEM Helexia (kWh) | 0 | 0 | 0 | 0 | 0 | 0 | 0 | 0 | 0 | 0 | 0 | 0 | 0 | 0 | 0 | 0 | 0 | 0 | 0 | 0 | 0 | 0 | 0 | 0 | 0 | 0 | 0 | 0 | 0 | 0 | 0 | 0 | 0 | 0 | 0 | 0 | 0 | 0 | 0 | 0 | 0 | 0 | 0 | 0 | 0 | 0 | 0 | 0 | 0 | 0 | 0 | 0 | 0 | 0 | 0 | 0 | 0 | 0 | 0 | 0 | 0 | 0
Banco fim mês SEM Helexia (kWh) | 0 | — | 0 | 0 | 0 | 0 | 0 | 0 | 0 | 0 | 0 | 0 | 0 | 0 | 0 | 0 | 0 | 0 | 0 | 0 | 0 | 0 | 0 | 0 | 0 | 0 | 0 | 0 | 0 | 0 | 0 | 0 | 0 | 0 | 0 | 0 | 0 | 0 | 0 | 0 | 0 | 0 | 0 | 0 | 0 | 0 | 0 | 0 | 0 | 0 | 0 | 0 | 0 | 0 | 0 | 0 | 0 | 0 | 0 | 0 | 0 | 0
Custo SEM Helexia (R$) — só gen própria, sem HCS03/BAT/banco | 209819.0945 | 3496.9849 | 2736.8709 | 2874.1304 | 3275.5104 | 3155.9283 | 3224.558 | 3870.3015 | 3293.1878 | 4714.2134 | 5080.8626 | 3770.9444 | 3219.9047 | 2850.058 | 2931.5309 | 3078.5529 | 3508.4811 | 3380.3937 | 3453.9047 | 4145.5767 | 3527.4158 | 4926.353 | 5309.5014 | 3940.6369 | 3364.8004 | 2978.3106 | 3190.143 | 3190.143 | 3190.143 | 3190.143 | 3190.143 | 3190.143 | 3190.143 | 3190.143 | 3190.143 | 3190.143 | 3190.143 | 3190.143 | 3417.0419 | 3417.0419 | 3417.0419 | 3417.0419 | 3417.0419 | 3417.0419 | 3417.0419 | 3417.0419 | 3417.0419 | 3417.0419 | 3417.0419 | 3417.0419 | 3660.079 | 3660.079 | 3660.079 | 3660.079 | 3660.079 | 3660.079 | 3660.079 | 3660.079 | 3660.079 | 3660.079 | 3660.079 | 3660.079
Custo COM Helexia — rede remanescente (R$) | 0 | 0 | 0 | 0 | 0 | 0 | 0 | 0 | 0 | 0 | 0 | 0 | 0 | 0 | 0 | 0 | 0 | 0 | 0 | 0 | 0 | 0 | 0 | 0 | 0 | 0 | 0 | 0 | 0 | 0 | 0 | 0 | 0 | 0 | 0 | 0 | 0 | 0 | 0 | 0 | 0 | 0 | 0 | 0 | 0 | 0 | 0 | 0 | 0 | 0 | 0 | 0 | 0 | 0 | 0 | 0 | 0 | 0 | 0 | 0 | 0 | 0
★ Economia mensal (R$) | 209819.0945 | 3496.9849 | 2736.8709 | 2874.1304 | 3275.5104 | 3155.9283 | 3224.558 | 3870.3015 | 3293.1878 | 4714.2134 | 5080.8626 | 3770.9444 | 3219.9047 | 2850.058 | 2931.5309 | 3078.5529 | 3508.4811 | 3380.3937 | 3453.9047 | 4145.5767 | 3527.4158 | 4926.353 | 5309.5014 | 3940.6369 | 3364.8004 | 2978.3106 | 3190.143 | 3190.143 | 3190.143 | 3190.143 | 3190.143 | 3190.143 | 3190.143 | 3190.143 | 3190.143 | 3190.143 | 3190.143 | 3190.143 | 3417.0419 | 3417.0419 | 3417.0419 | 3417.0419 | 3417.0419 | 3417.0419 | 3417.0419 | 3417.0419 | 3417.0419 | 3417.0419 | 3417.0419 | 3417.0419 | 3660.079 | 3660.079 | 3660.079 | 3660.079 | 3660.079 | 3660.079 | 3660.079 | 3660.079 | 3660.079 | 3660.079 | 3660.079 | 3660.079
Esc. N. Andradina (B3)
Consumo FP (kWh) | 146482.9086 | 2441.3818 | 1362 | 1317 | 1448 | 2469 | 2593 | 2090 | 3227 | 3454.25 | 3478.85 | 3363.025 | 2573.775 | 2293.95 | 1396.05 | 1349.925 | 1484.2 | 2530.725 | 2657.825 | 2142.25 | 3307.675 | 3454.25 | 3478.85 | 3363.025 | 2573.775 | 2293.95 | 2351.2987 | 2351.2987 | 2351.2987 | 2351.2987 | 2351.2987 | 2351.2987 | 2351.2987 | 2351.2987 | 2351.2987 | 2351.2987 | 2351.2987 | 2351.2987 | 2410.0812 | 2410.0812 | 2410.0812 | 2410.0812 | 2410.0812 | 2410.0812 | 2410.0812 | 2410.0812 | 2410.0812 | 2410.0812 | 2410.0812 | 2410.0812 | 2470.3332 | 2470.3332 | 2470.3332 | 2470.3332 | 2470.3332 | 2470.3332 | 2470.3332 | 2470.3332 | 2470.3332 | 2470.3332 | 2470.3332 | 2470.3332
HCS03 créditos recebidos (kWh) | 146711.3084 | 2445.1885 | 1500.279 | 1579.171 | 1895.707 | 1778.821 | 4471.968 | 4323.968 | 4105.816 | 4215.7593 | 3756.6026 | 4308.8276 | 2309.4766 | 2161.3967 | 1961.5838 | 2064.7335 | 2478.5977 | 2325.7717 | 4299.2836 | 4156.9986 | 3947.2705 | 4073.335 | 3629.6903 | 4163.2591 | 4154.1529 | 3887.7953 | 1497.589 | 1576.3396 | 1892.308 | 1775.6316 | 1824.7903 | 1764.3988 | 1826.4407 | 1884.772 | 1679.4933 | 1926.3807 | 1922.1672 | 1798.921 | 1526.7429 | 1607.0265 | 1929.146 | 1810.1982 | 1860.3139 | 1798.7467 | 1858.3004 | 1917.6492 | 1708.7897 | 1959.9838 | 1955.6967 | 1830.3006 | 1664.9437 | 1752.4946 | 2103.7723 | 1974.0574 | 2028.7095 | 1961.5693 | 2406.4307 | 2483.2852 | 2212.8198 | 2538.1069 | 2532.5554 | 2370.172
Banco início mês COM Helexia (kWh) | 16254.0694 | — | 0 | 138.279 | 400.45 | 848.157 | 157.978 | 2036.946 | 4270.914 | 5149.73 | 5911.2393 | 6188.9919 | 7134.7945 | 6870.4961 | 6737.9428 | 7303.4766 | 8018.285 | 9012.6828 | 8807.7295 | 10449.188 | 12463.9366 | 13103.5321 | 13722.617 | 13873.4574 | 14673.6915 | 16254.0694 | 17847.9147 | 16994.205 | 16219.2458 | 15760.2551 | 15184.588 | 14658.0795 | 14071.1796 | 13546.3215 | 13079.7948 | 12407.9893 | 11983.0713 | 11553.9397 | 11001.5619 | 10118.2236 | 9315.1689 | 8834.2337 | 8234.3507 | 7684.5834 | 7073.2489 | 6521.4681 | 6029.0361 | 5327.7445 | 4877.6471 | 4423.2626 | 3843.482 | 3038.0925 | 2320.2538 | 1953.6928 | 1457.417 | 1015.7932 | 507.0293 | 443.1267 | 456.0787 | 198.5652 | 266.3389 | 328.561
Bank draw COM Helexia (kWh) | 19054.4466 | 317.5741 | 0 | 0 | 0 | 690.179 | 0 | 0 | 0 | 0 | 0 | 0 | 264.2984 | 132.5533 | 0 | 0 | 0 | 204.9533 | 0 | 0 | 0 | 0 | 0 | 0 | 0 | 0 | 853.7097 | 774.9592 | 458.9907 | 575.6671 | 526.5084 | 586.9 | 524.8581 | 466.5268 | 671.8055 | 424.918 | 429.1316 | 552.3778 | 883.3383 | 803.0547 | 480.9352 | 599.883 | 549.7673 | 611.3345 | 551.7808 | 492.432 | 701.2915 | 450.0974 | 454.3845 | 579.7806 | 805.3896 | 717.8387 | 366.5609 | 496.2759 | 441.6237 | 508.764 | 63.9025 | 0 | 257.5134 | 0 | 0 | 100.1612
★ Banco fim mês COM Helexia (kWh) | 17847.9147 | — | 138.279 | 400.45 | 848.157 | 157.978 | 2036.946 | 4270.914 | 5149.73 | 5911.2393 | 6188.9919 | 7134.7945 | 6870.4961 | 6737.9428 | 7303.4766 | 8018.285 | 9012.6828 | 8807.7295 | 10449.188 | 12463.9366 | 13103.5321 | 13722.617 | 13873.4574 | 14673.6915 | 16254.0694 | 17847.9147 | 16994.205 | 16219.2458 | 15760.2551 | 15184.588 | 14658.0795 | 14071.1796 | 13546.3215 | 13079.7948 | 12407.9893 | 11983.0713 | 11553.9397 | 11001.5619 | 10118.2236 | 9315.1689 | 8834.2337 | 8234.3507 | 7684.5834 | 7073.2489 | 6521.4681 | 6029.0361 | 5327.7445 | 4877.6471 | 4423.2626 | 3843.482 | 3038.0925 | 2320.2538 | 1953.6928 | 1457.417 | 1015.7932 | 507.0293 | 443.1267 | 456.0787 | 198.5652 | 266.3389 | 328.561 | 228.3998
Banco início mês SEM Helexia (kWh) | 0 | — | 0 | 0 | 0 | 0 | 0 | 0 | 0 | 0 | 0 | 0 | 0 | 0 | 0 | 0 | 0 | 0 | 0 | 0 | 0 | 0 | 0 | 0 | 0 | 0 | 0 | 0 | 0 | 0 | 0 | 0 | 0 | 0 | 0 | 0 | 0 | 0 | 0 | 0 | 0 | 0 | 0 | 0 | 0 | 0 | 0 | 0 | 0 | 0 | 0 | 0 | 0 | 0 | 0 | 0 | 0 | 0 | 0 | 0 | 0 | 0
Bank draw SEM Helexia (kWh) | 0 | 0 | 0 | 0 | 0 | 0 | 0 | 0 | 0 | 0 | 0 | 0 | 0 | 0 | 0 | 0 | 0 | 0 | 0 | 0 | 0 | 0 | 0 | 0 | 0 | 0 | 0 | 0 | 0 | 0 | 0 | 0 | 0 | 0 | 0 | 0 | 0 | 0 | 0 | 0 | 0 | 0 | 0 | 0 | 0 | 0 | 0 | 0 | 0 | 0 | 0 | 0 | 0 | 0 | 0 | 0 | 0 | 0 | 0 | 0 | 0 | 0
Banco fim mês SEM Helexia (kWh) | 0 | — | 0 | 0 | 0 | 0 | 0 | 0 | 0 | 0 | 0 | 0 | 0 | 0 | 0 | 0 | 0 | 0 | 0 | 0 | 0 | 0 | 0 | 0 | 0 | 0 | 0 | 0 | 0 | 0 | 0 | 0 | 0 | 0 | 0 | 0 | 0 | 0 | 0 | 0 | 0 | 0 | 0 | 0 | 0 | 0 | 0 | 0 | 0 | 0 | 0 | 0 | 0 | 0 | 0 | 0 | 0 | 0 | 0 | 0 | 0 | 0
Custo SEM Helexia (R$) — só gen própria, sem HCS03/BAT/banco | 166604.5153 | 2776.7419 | 1416.2683 | 1369.4753 | 1505.6949 | 2567.3763 | 2696.317 | 2173.2752 | 3355.5785 | 3591.8831 | 3617.4633 | 3497.0233 | 2676.326 | 2385.3515 | 1517.0004 | 1466.8792 | 1612.7875 | 2749.9809 | 2888.0925 | 2327.8494 | 3594.244 | 3753.5179 | 3780.2492 | 3654.3894 | 2796.7606 | 2492.6923 | 2669.985 | 2669.985 | 2669.985 | 2669.985 | 2669.985 | 2669.985 | 2669.985 | 2669.985 | 2669.985 | 2669.985 | 2669.985 | 2669.985 | 2859.8877 | 2859.8877 | 2859.8877 | 2859.8877 | 2859.8877 | 2859.8877 | 2859.8877 | 2859.8877 | 2859.8877 | 2859.8877 | 2859.8877 | 2859.8877 | 3063.2972 | 3063.2972 | 3063.2972 | 3063.2972 | 3063.2972 | 3063.2972 | 3063.2972 | 3063.2972 | 3063.2972 | 3063.2972 | 3063.2972 | 3063.2972
Custo COM Helexia — rede remanescente (R$) | 0 | 0 | 0 | 0 | 0 | 0 | 0 | 0 | 0 | 0 | 0 | 0 | 0 | 0 | 0 | 0 | 0 | 0 | 0 | 0 | 0 | 0 | 0 | 0 | 0 | 0 | 0 | 0 | 0 | 0 | 0 | 0 | 0 | 0 | 0 | 0 | 0 | 0 | 0 | 0 | 0 | 0 | 0 | 0 | 0 | 0 | 0 | 0 | 0 | 0 | 0 | 0 | 0 | 0 | 0 | 0 | 0 | 0 | 0 | 0 | 0 | 0
★ Economia mensal (R$) | 166604.5153 | 2776.7419 | 1416.2683 | 1369.4753 | 1505.6949 | 2567.3763 | 2696.317 | 2173.2752 | 3355.5785 | 3591.8831 | 3617.4633 | 3497.0233 | 2676.326 | 2385.3515 | 1517.0004 | 1466.8792 | 1612.7875 | 2749.9809 | 2888.0925 | 2327.8494 | 3594.244 | 3753.5179 | 3780.2492 | 3654.3894 | 2796.7606 | 2492.6923 | 2669.985 | 2669.985 | 2669.985 | 2669.985 | 2669.985 | 2669.985 | 2669.985 | 2669.985 | 2669.985 | 2669.985 | 2669.985 | 2669.985 | 2859.8877 | 2859.8877 | 2859.8877 | 2859.8877 | 2859.8877 | 2859.8877 | 2859.8877 | 2859.8877 | 2859.8877 | 2859.8877 | 2859.8877 | 2859.8877 | 3063.2972 | 3063.2972 | 3063.2972 | 3063.2972 | 3063.2972 | 3063.2972 | 3063.2972 | 3063.2972 | 3063.2972 | 3063.2972 | 3063.2972 | 3063.2972
Esc. Reg. Deodápolis (B3)
Consumo FP (kWh) | 56093.8995 | 934.8983 | 500 | 392 | 608 | 989 | 934 | 1294 | 1255 | 1981.325 | 1717.9 | 1548.775 | 1054.725 | 788.225 | 512.5 | 401.8 | 623.2 | 1013.725 | 957.35 | 1326.35 | 1286.375 | 1981.325 | 1717.9 | 1548.775 | 1054.725 | 788.225 | 807.9306 | 807.9306 | 807.9306 | 807.9306 | 807.9306 | 807.9306 | 807.9306 | 807.9306 | 807.9306 | 807.9306 | 807.9306 | 807.9306 | 828.1289 | 828.1289 | 828.1289 | 828.1289 | 828.1289 | 828.1289 | 828.1289 | 828.1289 | 828.1289 | 828.1289 | 828.1289 | 828.1289 | 848.8321 | 848.8321 | 848.8321 | 848.8321 | 848.8321 | 848.8321 | 848.8321 | 848.8321 | 848.8321 | 848.8321 | 848.8321 | 848.8321
HCS03 créditos recebidos (kWh) | 55215.1037 | 920.2517 | 570.354 | 600.346 | 720.682 | 676.246 | 2371.956 | 2293.456 | 2177.747 | 2236.0615 | 1992.5223 | 2285.4254 | 871.5006 | 815.6214 | 740.2203 | 779.1447 | 935.3199 | 877.6497 | 2209.7716 | 2136.6391 | 2028.8418 | 2093.6372 | 1865.6101 | 2139.8569 | 2135.1765 | 1998.2724 | 380.5349 | 400.5453 | 480.8324 | 451.1851 | 463.6762 | 448.3308 | 453.177 | 467.6502 | 416.7164 | 477.9742 | 476.9287 | 446.3488 | 378.6322 | 398.5426 | 478.4282 | 448.9292 | 461.3578 | 446.0892 | 450.9111 | 465.3119 | 414.6328 | 475.5843 | 474.5441 | 444.1171 | 437.5035 | 460.5095 | 552.8161 | 518.7304 | 533.0916 | 515.4489 | 652.5914 | 673.4333 | 600.0867 | 688.3002 | 686.7947 | 642.7585
Banco início mês COM Helexia (kWh) | 10066.8111 | — | 0 | 70.354 | 278.7 | 391.382 | 78.628 | 1516.584 | 2516.04 | 3438.787 | 3693.5235 | 3968.1458 | 4704.7963 | 4521.5719 | 4548.9683 | 4776.6886 | 5154.0333 | 5466.1532 | 5330.0779 | 6582.4995 | 7392.7886 | 8135.2554 | 8247.5676 | 8395.2777 | 8986.3597 | 10066.8111 | 11276.8586 | 10849.4629 | 10442.0775 | 10114.9793 | 9758.2338 | 9413.9794 | 9054.3796 | 8699.626 | 8359.3455 | 7968.1313 | 7638.1748 | 7307.1729 | 6945.5911 | 6496.0944 | 6066.5081 | 5716.8074 | 5337.6077 | 4970.8367 | 4588.797 | 4211.5792 | 3848.7623 | 3435.2662 | 3082.7216 | 2729.1367 | 2345.1249 | 1933.7962 | 1545.4737 | 1249.4576 | 919.3559 | 603.6153 | 270.2321 | 73.9914 | 0 | 0 | 0 | 0
Bank draw COM Helexia (kWh) | 11908.9123 | 198.4819 | 0 | 0 | 0 | 312.754 | 0 | 0 | 0 | 0 | 0 | 0 | 183.2244 | 0 | 0 | 0 | 0 | 136.0753 | 0 | 0 | 0 | 0 | 0 | 0 | 0 | 0 | 427.3957 | 407.3853 | 327.0983 | 356.7455 | 344.2544 | 359.5998 | 354.7536 | 340.2804 | 391.2143 | 329.9565 | 331.0019 | 361.5818 | 449.4966 | 429.5863 | 349.7007 | 379.1997 | 366.771 | 382.0397 | 377.2178 | 362.817 | 413.4961 | 352.5446 | 353.5848 | 384.0118 | 411.3287 | 388.3226 | 296.016 | 330.1017 | 315.7406 | 333.3833 | 196.2407 | 73.9914 | 0 | 0 | 0 | 0
★ Banco fim mês COM Helexia (kWh) | 11276.8586 | — | 70.354 | 278.7 | 391.382 | 78.628 | 1516.584 | 2516.04 | 3438.787 | 3693.5235 | 3968.1458 | 4704.7963 | 4521.5719 | 4548.9683 | 4776.6886 | 5154.0333 | 5466.1532 | 5330.0779 | 6582.4995 | 7392.7886 | 8135.2554 | 8247.5676 | 8395.2777 | 8986.3597 | 10066.8111 | 11276.8586 | 10849.4629 | 10442.0775 | 10114.9793 | 9758.2338 | 9413.9794 | 9054.3796 | 8699.626 | 8359.3455 | 7968.1313 | 7638.1748 | 7307.1729 | 6945.5911 | 6496.0944 | 6066.5081 | 5716.8074 | 5337.6077 | 4970.8367 | 4588.797 | 4211.5792 | 3848.7623 | 3435.2662 | 3082.7216 | 2729.1367 | 2345.1249 | 1933.7962 | 1545.4737 | 1249.4576 | 919.3559 | 603.6153 | 270.2321 | 73.9914 | 0 | 0 | 0 | 0 | 0
Banco início mês SEM Helexia (kWh) | 0 | — | 0 | 0 | 0 | 0 | 0 | 0 | 0 | 0 | 0 | 0 | 0 | 0 | 0 | 0 | 0 | 0 | 0 | 0 | 0 | 0 | 0 | 0 | 0 | 0 | 0 | 0 | 0 | 0 | 0 | 0 | 0 | 0 | 0 | 0 | 0 | 0 | 0 | 0 | 0 | 0 | 0 | 0 | 0 | 0 | 0 | 0 | 0 | 0 | 0 | 0 | 0 | 0 | 0 | 0 | 0 | 0 | 0 | 0 | 0 | 0
Bank draw SEM Helexia (kWh) | 0 | 0 | 0 | 0 | 0 | 0 | 0 | 0 | 0 | 0 | 0 | 0 | 0 | 0 | 0 | 0 | 0 | 0 | 0 | 0 | 0 | 0 | 0 | 0 | 0 | 0 | 0 | 0 | 0 | 0 | 0 | 0 | 0 | 0 | 0 | 0 | 0 | 0 | 0 | 0 | 0 | 0 | 0 | 0 | 0 | 0 | 0 | 0 | 0 | 0 | 0 | 0 | 0 | 0 | 0 | 0 | 0 | 0 | 0 | 0 | 0 | 0
Banco fim mês SEM Helexia (kWh) | 0 | — | 0 | 0 | 0 | 0 | 0 | 0 | 0 | 0 | 0 | 0 | 0 | 0 | 0 | 0 | 0 | 0 | 0 | 0 | 0 | 0 | 0 | 0 | 0 | 0 | 0 | 0 | 0 | 0 | 0 | 0 | 0 | 0 | 0 | 0 | 0 | 0 | 0 | 0 | 0 | 0 | 0 | 0 | 0 | 0 | 0 | 0 | 0 | 0 | 0 | 0 | 0 | 0 | 0 | 0 | 0 | 0 | 0 | 0 | 0 | 0
Custo SEM Helexia (R$) — só gen própria, sem HCS03/BAT/banco | 63372.7924 | 1056.2132 | 519.9223 | 407.6191 | 632.2255 | 1028.4063 | 971.2148 | 1345.5589 | 1305.0049 | 2060.2701 | 1786.349 | 1610.4853 | 1096.7501 | 819.6315 | 556.9018 | 436.611 | 677.1925 | 1101.5517 | 1040.2925 | 1441.2618 | 1397.8234 | 2152.9822 | 1866.7347 | 1682.9571 | 1146.1038 | 856.5149 | 917.4345 | 917.4345 | 917.4345 | 917.4345 | 917.4345 | 917.4345 | 917.4345 | 917.4345 | 917.4345 | 917.4345 | 917.4345 | 917.4345 | 982.6871 | 982.6871 | 982.6871 | 982.6871 | 982.6871 | 982.6871 | 982.6871 | 982.6871 | 982.6871 | 982.6871 | 982.6871 | 982.6871 | 1052.5807 | 1052.5807 | 1052.5807 | 1052.5807 | 1052.5807 | 1052.5807 | 1052.5807 | 1052.5807 | 1052.5807 | 1052.5807 | 1052.5807 | 1052.5807
Custo COM Helexia — rede remanescente (R$) | 1362.1709 | 22.7028 | 0 | 0 | 0 | 0 | 0 | 0 | 0 | 0 | 0 | 0 | 0 | 0 | 0 | 0 | 0 | 0 | 0 | 0 | 0 | 0 | 0 | 0 | 0 | 0 | 0 | 0 | 0 | 0 | 0 | 0 | 0 | 0 | 0 | 0 | 0 | 0 | 0 | 0 | 0 | 0 | 0 | 0 | 0 | 0 | 0 | 0 | 0 | 0 | 0 | 0 | 0 | 0 | 0 | 0 | 0 | 157.1859 | 385.5659 | 248.8313 | 251.1649 | 319.4228
★ Economia mensal (R$) | 62010.6216 | 1033.5104 | 519.9223 | 407.6191 | 632.2255 | 1028.4063 | 971.2148 | 1345.5589 | 1305.0049 | 2060.2701 | 1786.349 | 1610.4853 | 1096.7501 | 819.6315 | 556.9018 | 436.611 | 677.1925 | 1101.5517 | 1040.2925 | 1441.2618 | 1397.8234 | 2152.9822 | 1866.7347 | 1682.9571 | 1146.1038 | 856.5149 | 917.4345 | 917.4345 | 917.4345 | 917.4345 | 917.4345 | 917.4345 | 917.4345 | 917.4345 | 917.4345 | 917.4345 | 917.4345 | 917.4345 | 982.6871 | 982.6871 | 982.6871 | 982.6871 | 982.6871 | 982.6871 | 982.6871 | 982.6871 | 982.6871 | 982.6871 | 982.6871 | 982.6871 | 1052.5807 | 1052.5807 | 1052.5807 | 1052.5807 | 1052.5807 | 1052.5807 | 1052.5807 | 895.3948 | 667.0148 | 803.7494 | 801.4158 | 733.1579
Galpão AE (B3)
Consumo FP (kWh) | 22984.1313 | 383.0689 | 275 | 1194 | 1194 | 523 | 596 | 467 | 518 | 270.6 | 312.625 | 264.45 | 265.475 | 278.8 | 281.875 | 1223.85 | 1223.85 | 536.075 | 610.9 | 478.675 | 530.95 | 270.6 | 312.625 | 264.45 | 265.475 | 278.8 | 285.77 | 285.77 | 285.77 | 285.77 | 285.77 | 285.77 | 285.77 | 285.77 | 285.77 | 285.77 | 285.77 | 285.77 | 292.9142 | 292.9142 | 292.9142 | 292.9142 | 292.9142 | 292.9142 | 292.9142 | 292.9142 | 292.9142 | 292.9142 | 292.9142 | 292.9142 | 300.2371 | 300.2371 | 300.2371 | 300.2371 | 300.2371 | 300.2371 | 300.2371 | 300.2371 | 300.2371 | 300.2371 | 300.2371 | 300.2371
HCS03 créditos recebidos (kWh) | 30331.4318 | 505.5239 | 731.541 | 770.009 | 924.353 | 867.359 | 649.644 | 628.144 | 596.453 | 612.4245 | 545.7227 | 625.9446 | 856.9756 | 802.0277 | 727.8833 | 766.159 | 919.7312 | 863.0222 | 646.3958 | 625.0033 | 593.4707 | 612.4245 | 545.7227 | 625.9446 | 624.5754 | 584.5287 | 306.883 | 323.0204 | 387.768 | 363.8589 | 373.9324 | 361.5571 | 357.0486 | 368.4517 | 328.322 | 376.5857 | 375.762 | 351.6688 | 305.3486 | 321.4053 | 385.8292 | 362.0396 | 372.0628 | 359.7493 | 368.9273 | 380.7098 | 339.245 | 389.1144 | 388.2633 | 363.3685 | 328.1276 | 345.3821 | 414.6121 | 389.0478 | 399.8187 | 386.5866 | 448.6566 | 462.9854 | 412.5596 | 473.2064 | 472.1713 | 441.8965
Banco início mês COM Helexia (kWh) | 4239.7526 | — | 0 | 456.541 | 32.55 | 0 | 344.359 | 398.003 | 559.147 | 637.6 | 979.4245 | 1212.5222 | 1574.0167 | 2165.5173 | 2688.745 | 3134.7533 | 2677.0623 | 2372.9435 | 2699.8907 | 2735.3865 | 2881.7148 | 2944.2355 | 3286.06 | 3519.1577 | 3880.6522 | 4239.7526 | 4545.4813 | 4566.5943 | 4603.8447 | 4705.8428 | 4783.9317 | 4872.0941 | 4947.8813 | 5019.1598 | 5101.8415 | 5144.3935 | 5235.2092 | 5325.2012 | 5391.1 | 5403.5343 | 5432.0254 | 5524.9403 | 5594.0657 | 5673.2142 | 5740.0493 | 5816.0624 | 5903.8579 | 5950.1886 | 6046.3888 | 6141.7379 | 6212.1921 | 6240.0826 | 6285.2277 | 6399.6026 | 6488.4133 | 6587.9949 | 6674.3444 | 6822.7639 | 6985.5121 | 7097.8347 | 7270.8039 | 7442.7382
Bank draw COM Helexia (kWh) | 1218.3508 | 20.3058 | 0 | 423.991 | 32.55 | 0 | 0 | 0 | 0 | 0 | 0 | 0 | 0 | 0 | 0 | 457.691 | 304.1188 | 0 | 0 | 0 | 0 | 0 | 0 | 0 | 0 | 0 | 0 | 0 | 0 | 0 | 0 | 0 | 0 | 0 | 0 | 0 | 0 | 0 | 0 | 0 | 0 | 0 | 0 | 0 | 0 | 0 | 0 | 0 | 0 | 0 | 0 | 0 | 0 | 0 | 0 | 0 | 0 | 0 | 0 | 0 | 0 | 0
★ Banco fim mês COM Helexia (kWh) | 4545.4813 | — | 456.541 | 32.55 | 0 | 344.359 | 398.003 | 559.147 | 637.6 | 979.4245 | 1212.5222 | 1574.0167 | 2165.5173 | 2688.745 | 3134.7533 | 2677.0623 | 2372.9435 | 2699.8907 | 2735.3865 | 2881.7148 | 2944.2355 | 3286.06 | 3519.1577 | 3880.6522 | 4239.7526 | 4545.4813 | 4566.5943 | 4603.8447 | 4705.8428 | 4783.9317 | 4872.0941 | 4947.8813 | 5019.1598 | 5101.8415 | 5144.3935 | 5235.2092 | 5325.2012 | 5391.1 | 5403.5343 | 5432.0254 | 5524.9403 | 5594.0657 | 5673.2142 | 5740.0493 | 5816.0624 | 5903.8579 | 5950.1886 | 6046.3888 | 6141.7379 | 6212.1921 | 6240.0826 | 6285.2277 | 6399.6026 | 6488.4133 | 6587.9949 | 6674.3444 | 6822.7639 | 6985.5121 | 7097.8347 | 7270.8039 | 7442.7382 | 7584.3975
Banco início mês SEM Helexia (kWh) | 0 | — | 0 | 0 | 0 | 0 | 0 | 0 | 0 | 0 | 0 | 0 | 0 | 0 | 0 | 0 | 0 | 0 | 0 | 0 | 0 | 0 | 0 | 0 | 0 | 0 | 0 | 0 | 0 | 0 | 0 | 0 | 0 | 0 | 0 | 0 | 0 | 0 | 0 | 0 | 0 | 0 | 0 | 0 | 0 | 0 | 0 | 0 | 0 | 0 | 0 | 0 | 0 | 0 | 0 | 0 | 0 | 0 | 0 | 0 | 0 | 0
Bank draw SEM Helexia (kWh) | 0 | 0 | 0 | 0 | 0 | 0 | 0 | 0 | 0 | 0 | 0 | 0 | 0 | 0 | 0 | 0 | 0 | 0 | 0 | 0 | 0 | 0 | 0 | 0 | 0 | 0 | 0 | 0 | 0 | 0 | 0 | 0 | 0 | 0 | 0 | 0 | 0 | 0 | 0 | 0 | 0 | 0 | 0 | 0 | 0 | 0 | 0 | 0 | 0 | 0 | 0 | 0 | 0 | 0 | 0 | 0 | 0 | 0 | 0 | 0 | 0 | 0
Banco fim mês SEM Helexia (kWh) | 0 | — | 0 | 0 | 0 | 0 | 0 | 0 | 0 | 0 | 0 | 0 | 0 | 0 | 0 | 0 | 0 | 0 | 0 | 0 | 0 | 0 | 0 | 0 | 0 | 0 | 0 | 0 | 0 | 0 | 0 | 0 | 0 | 0 | 0 | 0 | 0 | 0 | 0 | 0 | 0 | 0 | 0 | 0 | 0 | 0 | 0 | 0 | 0 | 0 | 0 | 0 | 0 | 0 | 0 | 0 | 0 | 0 | 0 | 0 | 0 | 0
Custo SEM Helexia (R$) — só gen própria, sem HCS03/BAT/banco | 25759.0634 | 429.3177 | 285.9573 | 1241.5744 | 1241.5744 | 543.8387 | 619.7474 | 485.6074 | 538.6395 | 281.3819 | 325.0814 | 274.9869 | 276.0527 | 289.9087 | 306.296 | 1329.8814 | 1329.8814 | 582.5192 | 663.8269 | 520.1462 | 576.9502 | 294.0441 | 339.7101 | 287.3613 | 288.4751 | 302.9546 | 324.5022 | 324.5022 | 324.5022 | 324.5022 | 324.5022 | 324.5022 | 324.5022 | 324.5022 | 324.5022 | 324.5022 | 324.5022 | 324.5022 | 347.5824 | 347.5824 | 347.5824 | 347.5824 | 347.5824 | 347.5824 | 347.5824 | 347.5824 | 347.5824 | 347.5824 | 347.5824 | 347.5824 | 372.3042 | 372.3042 | 372.3042 | 372.3042 | 372.3042 | 372.3042 | 372.3042 | 372.3042 | 372.3042 | 372.3042 | 372.3042 | 372.3042
Custo COM Helexia — rede remanescente (R$) | 308.18 | 5.1363 | 0 | 0 | 308.18 | 0 | 0 | 0 | 0 | 0 | 0 | 0 | 0 | 0 | 0 | 0 | 0 | 0 | 0 | 0 | 0 | 0 | 0 | 0 | 0 | 0 | 0 | 0 | 0 | 0 | 0 | 0 | 0 | 0 | 0 | 0 | 0 | 0 | 0 | 0 | 0 | 0 | 0 | 0 | 0 | 0 | 0 | 0 | 0 | 0 | 0 | 0 | 0 | 0 | 0 | 0 | 0 | 0 | 0 | 0 | 0 | 0
★ Economia mensal (R$) | 25450.8834 | 424.1814 | 285.9573 | 1241.5744 | 933.3944 | 543.8387 | 619.7474 | 485.6074 | 538.6395 | 281.3819 | 325.0814 | 274.9869 | 276.0527 | 289.9087 | 306.296 | 1329.8814 | 1329.8814 | 582.5192 | 663.8269 | 520.1462 | 576.9502 | 294.0441 | 339.7101 | 287.3613 | 288.4751 | 302.9546 | 324.5022 | 324.5022 | 324.5022 | 324.5022 | 324.5022 | 324.5022 | 324.5022 | 324.5022 | 324.5022 | 324.5022 | 324.5022 | 324.5022 | 347.5824 | 347.5824 | 347.5824 | 347.5824 | 347.5824 | 347.5824 | 347.5824 | 347.5824 | 347.5824 | 347.5824 | 347.5824 | 347.5824 | 372.3042 | 372.3042 | 372.3042 | 372.3042 | 372.3042 | 372.3042 | 372.3042 | 372.3042 | 372.3042 | 372.3042 | 372.3042 | 372.3042
Irrigação CG (B3)
Consumo FP (kWh) | 49753.2406 | 829.2207 | 554 | 475 | 525 | 750 | 939 | 900 | 1260 | 1168.5 | 1127.5 | 1209.5 | 937.875 | 751.325 | 567.85 | 486.875 | 538.125 | 768.75 | 962.475 | 922.5 | 1291.5 | 1168.5 | 1127.5 | 1209.5 | 937.875 | 751.325 | 770.1081 | 770.1081 | 770.1081 | 770.1081 | 770.1081 | 770.1081 | 770.1081 | 770.1081 | 770.1081 | 770.1081 | 770.1081 | 770.1081 | 789.3608 | 789.3608 | 789.3608 | 789.3608 | 789.3608 | 789.3608 | 789.3608 | 789.3608 | 789.3608 | 789.3608 | 789.3608 | 789.3608 | 809.0948 | 809.0948 | 809.0948 | 809.0948 | 809.0948 | 809.0948 | 809.0948 | 809.0948 | 809.0948 | 809.0948 | 809.0948 | 809.0948
HCS03 créditos recebidos (kWh) | 49603.4047 | 826.7234 | 520.758 | 548.142 | 658.014 | 617.442 | 1722.312 | 1665.312 | 1581.294 | 1623.637 | 1446.7997 | 1659.4809 | 798.8755 | 747.6529 | 678.5353 | 714.216 | 857.3766 | 804.5122 | 1533.3109 | 1482.5659 | 1407.7678 | 1452.7279 | 1294.505 | 1484.7987 | 1481.551 | 1386.5564 | 491.0128 | 516.8327 | 620.4289 | 582.1743 | 598.2919 | 578.4914 | 576.7707 | 595.1911 | 530.3663 | 608.3308 | 607.0002 | 568.0803 | 488.5577 | 514.2485 | 617.3267 | 579.2634 | 595.3004 | 575.599 | 587.5509 | 606.3156 | 540.2791 | 619.7008 | 618.3453 | 578.698 | 595.4908 | 626.8046 | 752.4441 | 706.0497 | 725.5968 | 701.5832 | 584.6131 | 603.284 | 537.5777 | 616.6022 | 615.2536 | 575.8045
Banco início mês COM Helexia (kWh) | 6235.6793 | — | 0 | 0 | 73.142 | 206.156 | 73.598 | 856.91 | 1622.222 | 1943.516 | 2398.653 | 2717.9527 | 3167.9336 | 3028.9341 | 3025.2621 | 3135.9473 | 3363.2883 | 3682.5399 | 3718.3021 | 4289.138 | 4849.204 | 4965.4718 | 5249.6996 | 5416.7046 | 5692.0033 | 6235.6793 | 6870.9107 | 6591.8153 | 6338.5399 | 6188.8606 | 6000.9268 | 5829.1106 | 5637.4938 | 5444.1565 | 5269.2395 | 5029.4977 | 4867.7203 | 4704.6123 | 4502.5845 | 4201.7814 | 3926.6691 | 3754.635 | 3544.5376 | 3350.4772 | 3136.7153 | 2934.9054 | 2751.8601 | 2502.7783 | 2333.1183 | 2162.1027 | 1951.4399 | 1737.8359 | 1555.5456 | 1498.8949 | 1395.8498 | 1312.3517 | 1204.8401 | 980.3583 | 774.5475 | 503.0303 | 310.5377 | 116.6964
Bank draw COM Helexia (kWh) | 7146.1402 | 119.1023 | 0 | 0 | 0 | 132.558 | 0 | 0 | 0 | 0 | 0 | 0 | 138.9994 | 3.6721 | 0 | 0 | 0 | 0 | 0 | 0 | 0 | 0 | 0 | 0 | 0 | 0 | 279.0953 | 253.2755 | 149.6793 | 187.9338 | 171.8162 | 191.6167 | 193.3374 | 174.917 | 239.7418 | 161.7774 | 163.108 | 202.0278 | 300.8031 | 275.1123 | 172.0341 | 210.0974 | 194.0604 | 213.7619 | 201.81 | 183.0453 | 249.0817 | 169.6601 | 171.0155 | 210.6628 | 213.604 | 182.2902 | 56.6507 | 103.0451 | 83.498 | 107.5117 | 224.4817 | 205.8109 | 271.5172 | 192.4926 | 193.8413 | 116.6964
★ Banco fim mês COM Helexia (kWh) | 6870.9107 | — | 0 | 73.142 | 206.156 | 73.598 | 856.91 | 1622.222 | 1943.516 | 2398.653 | 2717.9527 | 3167.9336 | 3028.9341 | 3025.2621 | 3135.9473 | 3363.2883 | 3682.5399 | 3718.3021 | 4289.138 | 4849.204 | 4965.4718 | 5249.6996 | 5416.7046 | 5692.0033 | 6235.6793 | 6870.9107 | 6591.8153 | 6338.5399 | 6188.8606 | 6000.9268 | 5829.1106 | 5637.4938 | 5444.1565 | 5269.2395 | 5029.4977 | 4867.7203 | 4704.6123 | 4502.5845 | 4201.7814 | 3926.6691 | 3754.635 | 3544.5376 | 3350.4772 | 3136.7153 | 2934.9054 | 2751.8601 | 2502.7783 | 2333.1183 | 2162.1027 | 1951.4399 | 1737.8359 | 1555.5456 | 1498.8949 | 1395.8498 | 1312.3517 | 1204.8401 | 980.3583 | 774.5475 | 503.0303 | 310.5377 | 116.6964 | 0
Banco início mês SEM Helexia (kWh) | 0 | — | 0 | 0 | 0 | 0 | 0 | 0 | 0 | 0 | 0 | 0 | 0 | 0 | 0 | 0 | 0 | 0 | 0 | 0 | 0 | 0 | 0 | 0 | 0 | 0 | 0 | 0 | 0 | 0 | 0 | 0 | 0 | 0 | 0 | 0 | 0 | 0 | 0 | 0 | 0 | 0 | 0 | 0 | 0 | 0 | 0 | 0 | 0 | 0 | 0 | 0 | 0 | 0 | 0 | 0 | 0 | 0 | 0 | 0 | 0 | 0
Bank draw SEM Helexia (kWh) | 0 | 0 | 0 | 0 | 0 | 0 | 0 | 0 | 0 | 0 | 0 | 0 | 0 | 0 | 0 | 0 | 0 | 0 | 0 | 0 | 0 | 0 | 0 | 0 | 0 | 0 | 0 | 0 | 0 | 0 | 0 | 0 | 0 | 0 | 0 | 0 | 0 | 0 | 0 | 0 | 0 | 0 | 0 | 0 | 0 | 0 | 0 | 0 | 0 | 0 | 0 | 0 | 0 | 0 | 0 | 0 | 0 | 0 | 0 | 0 | 0 | 0
Banco fim mês SEM Helexia (kWh) | 0 | — | 0 | 0 | 0 | 0 | 0 | 0 | 0 | 0 | 0 | 0 | 0 | 0 | 0 | 0 | 0 | 0 | 0 | 0 | 0 | 0 | 0 | 0 | 0 | 0 | 0 | 0 | 0 | 0 | 0 | 0 | 0 | 0 | 0 | 0 | 0 | 0 | 0 | 0 | 0 | 0 | 0 | 0 | 0 | 0 | 0 | 0 | 0 | 0 | 0 | 0 | 0 | 0 | 0 | 0 | 0 | 0 | 0 | 0 | 0 | 0
Custo SEM Helexia (R$) — só gen própria, sem HCS03/BAT/banco | 56456.2897 | 940.9382 | 576.0739 | 493.9262 | 545.9184 | 779.8834 | 976.4141 | 935.8601 | 1310.2042 | 1215.0584 | 1172.4248 | 1257.692 | 975.2442 | 781.2612 | 617.0472 | 529.0567 | 584.7468 | 835.3526 | 1045.8615 | 1002.4232 | 1403.3924 | 1269.736 | 1225.1839 | 1314.2882 | 1019.1302 | 816.418 | 874.4857 | 874.4857 | 874.4857 | 874.4857 | 874.4857 | 874.4857 | 874.4857 | 874.4857 | 874.4857 | 874.4857 | 874.4857 | 874.4857 | 936.6835 | 936.6835 | 936.6835 | 936.6835 | 936.6835 | 936.6835 | 936.6835 | 936.6835 | 936.6835 | 936.6835 | 936.6835 | 936.6835 | 1003.3051 | 1003.3051 | 1003.3051 | 1003.3051 | 1003.3051 | 1003.3051 | 1003.3051 | 1003.3051 | 1003.3051 | 1003.3051 | 1003.3051 | 1003.3051
Custo COM Helexia — rede remanescente (R$) | 223.9337 | 3.7322 | 43.2081 | 0 | 0 | 0 | 0 | 0 | 0 | 0 | 0 | 0 | 0 | 0 | 0 | 0 | 0 | 0 | 0 | 0 | 0 | 0 | 0 | 0 | 0 | 0 | 0 | 0 | 0 | 0 | 0 | 0 | 0 | 0 | 0 | 0 | 0 | 0 | 0 | 0 | 0 | 0 | 0 | 0 | 0 | 0 | 0 | 0 | 0 | 0 | 0 | 0 | 0 | 0 | 0 | 0 | 0 | 0 | 0 | 0 | 0 | 180.7255
★ Economia mensal (R$) | 56232.356 | 937.2059 | 532.8658 | 493.9262 | 545.9184 | 779.8834 | 976.4141 | 935.8601 | 1310.2042 | 1215.0584 | 1172.4248 | 1257.692 | 975.2442 | 781.2612 | 617.0472 | 529.0567 | 584.7468 | 835.3526 | 1045.8615 | 1002.4232 | 1403.3924 | 1269.736 | 1225.1839 | 1314.2882 | 1019.1302 | 816.418 | 874.4857 | 874.4857 | 874.4857 | 874.4857 | 874.4857 | 874.4857 | 874.4857 | 874.4857 | 874.4857 | 874.4857 | 874.4857 | 874.4857 | 936.6835 | 936.6835 | 936.6835 | 936.6835 | 936.6835 | 936.6835 | 936.6835 | 936.6835 | 936.6835 | 936.6835 | 936.6835 | 936.6835 | 1003.3051 | 1003.3051 | 1003.3051 | 1003.3051 | 1003.3051 | 1003.3051 | 1003.3051 | 1003.3051 | 1003.3051 | 1003.3051 | 1003.3051 | 822.5796
Lab. Solos (B3)
Consumo FP (kWh) | 95642.8089 | 1594.0468 | 1737 | 1294 | 2459 | 7235 | 5439 | 4046 | 4877 | 0 | 896.875 | 1380.675 | 1134.675 | 852.8 | 1780.425 | 1326.35 | 2520.475 | 7415.875 | 5574.975 | 4147.15 | 4998.925 | 0 | 896.875 | 1380.675 | 1134.675 | 852.8 | 874.12 | 874.12 | 874.12 | 874.12 | 874.12 | 874.12 | 874.12 | 874.12 | 874.12 | 874.12 | 874.12 | 874.12 | 895.973 | 895.973 | 895.973 | 895.973 | 895.973 | 895.973 | 895.973 | 895.973 | 895.973 | 895.973 | 895.973 | 895.973 | 918.3723 | 918.3723 | 918.3723 | 918.3723 | 918.3723 | 918.3723 | 918.3723 | 918.3723 | 918.3723 | 918.3723 | 918.3723 | 918.3723
HCS03 créditos recebidos (kWh) | 110202.6862 | 1836.7114 | 2901.366 | 3053.934 | 3666.078 | 3440.034 | 7297.164 | 7055.664 | 6699.693 | 6879.0937 | 6129.8617 | 7030.9586 | 2135.1765 | 1998.2724 | 1813.5397 | 1908.9045 | 2291.5338 | 2150.2418 | 4013.6668 | 3880.8343 | 3685.0392 | 3802.7288 | 3388.5571 | 3886.679 | 3878.1777 | 3629.5152 | 306.883 | 323.0204 | 387.768 | 363.8589 | 373.9324 | 361.5571 | 357.0486 | 368.4517 | 328.322 | 376.5857 | 375.762 | 351.6688 | 305.3486 | 321.4053 | 385.8292 | 362.0396 | 372.0628 | 359.7493 | 368.9273 | 380.7098 | 339.245 | 389.1144 | 388.2633 | 363.3685 | 328.1276 | 345.3821 | 414.6121 | 389.0478 | 399.8187 | 386.5866 | 448.6566 | 462.9854 | 412.5596 | 473.2064 | 472.1713 | 441.8965
Banco início mês COM Helexia (kWh) | 30458.7734 | — | 0 | 1164.366 | 2924.3 | 4131.378 | 336.412 | 2194.576 | 5204.24 | 7026.933 | 13906.0267 | 19139.0134 | 24789.2969 | 25789.7984 | 26935.2708 | 26968.3856 | 27550.9401 | 27321.9988 | 22056.3656 | 20495.0574 | 20228.7417 | 18914.8559 | 22717.5848 | 25209.2668 | 27715.2708 | 30458.7734 | 33235.4887 | 32668.2517 | 32117.1521 | 31630.8001 | 31120.5391 | 30620.3515 | 30107.7886 | 29590.7172 | 29085.0489 | 28539.2508 | 28041.7166 | 27543.3586 | 27020.9073 | 26430.2829 | 25855.7152 | 25345.5714 | 24811.6381 | 24287.7278 | 23751.5042 | 23224.4585 | 22709.1952 | 22152.4672 | 21645.6087 | 21137.899 | 20605.2945 | 20015.0498 | 19442.0596 | 18938.2993 | 18408.9748 | 17890.4211 | 17358.6355 | 16888.9197 | 16433.5328 | 15927.7201 | 15482.5541 | 15036.3531
Bank draw COM Helexia (kWh) | 31106.6615 | 518.4444 | 0 | 0 | 0 | 3794.966 | 0 | 0 | 0 | 0 | 0 | 0 | 0 | 0 | 0 | 0 | 228.9412 | 5265.6332 | 1561.3082 | 266.3157 | 1313.8858 | 0 | 0 | 0 | 0 | 0 | 567.237 | 551.0996 | 486.352 | 510.2611 | 500.1876 | 512.5629 | 517.0714 | 505.6683 | 545.798 | 497.5343 | 498.358 | 522.4512 | 590.6244 | 574.5677 | 510.1438 | 533.9334 | 523.9102 | 536.2237 | 527.0457 | 515.2632 | 556.728 | 506.8586 | 507.7097 | 532.6045 | 590.2447 | 572.9902 | 503.7603 | 529.3245 | 518.5537 | 531.7857 | 469.7158 | 455.3869 | 505.8127 | 445.1659 | 446.201 | 476.4758
★ Banco fim mês COM Helexia (kWh) | 33235.4887 | — | 1164.366 | 2924.3 | 4131.378 | 336.412 | 2194.576 | 5204.24 | 7026.933 | 13906.0267 | 19139.0134 | 24789.2969 | 25789.7984 | 26935.2708 | 26968.3856 | 27550.9401 | 27321.9988 | 22056.3656 | 20495.0574 | 20228.7417 | 18914.8559 | 22717.5848 | 25209.2668 | 27715.2708 | 30458.7734 | 33235.4887 | 32668.2517 | 32117.1521 | 31630.8001 | 31120.5391 | 30620.3515 | 30107.7886 | 29590.7172 | 29085.0489 | 28539.2508 | 28041.7166 | 27543.3586 | 27020.9073 | 26430.2829 | 25855.7152 | 25345.5714 | 24811.6381 | 24287.7278 | 23751.5042 | 23224.4585 | 22709.1952 | 22152.4672 | 21645.6087 | 21137.899 | 20605.2945 | 20015.0498 | 19442.0596 | 18938.2993 | 18408.9748 | 17890.4211 | 17358.6355 | 16888.9197 | 16433.5328 | 15927.7201 | 15482.5541 | 15036.3531 | 14559.8773
Banco início mês SEM Helexia (kWh) | 0 | — | 0 | 0 | 0 | 0 | 0 | 0 | 0 | 0 | 0 | 0 | 0 | 0 | 0 | 0 | 0 | 0 | 0 | 0 | 0 | 0 | 0 | 0 | 0 | 0 | 0 | 0 | 0 | 0 | 0 | 0 | 0 | 0 | 0 | 0 | 0 | 0 | 0 | 0 | 0 | 0 | 0 | 0 | 0 | 0 | 0 | 0 | 0 | 0 | 0 | 0 | 0 | 0 | 0 | 0 | 0 | 0 | 0 | 0 | 0 | 0
Bank draw SEM Helexia (kWh) | 0 | 0 | 0 | 0 | 0 | 0 | 0 | 0 | 0 | 0 | 0 | 0 | 0 | 0 | 0 | 0 | 0 | 0 | 0 | 0 | 0 | 0 | 0 | 0 | 0 | 0 | 0 | 0 | 0 | 0 | 0 | 0 | 0 | 0 | 0 | 0 | 0 | 0 | 0 | 0 | 0 | 0 | 0 | 0 | 0 | 0 | 0 | 0 | 0 | 0 | 0 | 0 | 0 | 0 | 0 | 0 | 0 | 0 | 0 | 0 | 0 | 0
Banco fim mês SEM Helexia (kWh) | 0 | — | 0 | 0 | 0 | 0 | 0 | 0 | 0 | 0 | 0 | 0 | 0 | 0 | 0 | 0 | 0 | 0 | 0 | 0 | 0 | 0 | 0 | 0 | 0 | 0 | 0 | 0 | 0 | 0 | 0 | 0 | 0 | 0 | 0 | 0 | 0 | 0 | 0 | 0 | 0 | 0 | 0 | 0 | 0 | 0 | 0 | 0 | 0 | 0 | 0 | 0 | 0 | 0 | 0 | 0 | 0 | 0 | 0 | 0 | 0 | 0
Custo SEM Helexia (R$) — só gen própria, sem HCS03/BAT/banco | 105740.5796 | 1762.343 | 1806.21 | 1345.5589 | 2556.9778 | 7523.2755 | 5655.7147 | 4207.2112 | 5071.322 | 0 | 932.6106 | 1435.6874 | 1179.8856 | 886.7795 | 1934.6767 | 1441.2618 | 2738.8429 | 8058.3685 | 6057.9774 | 4506.4491 | 5432.0198 | 0 | 974.5781 | 1500.2933 | 1232.9805 | 926.6845 | 992.595 | 992.595 | 992.595 | 992.595 | 992.595 | 992.595 | 992.595 | 992.595 | 992.595 | 992.595 | 992.595 | 992.595 | 1063.1933 | 1063.1933 | 1063.1933 | 1063.1933 | 1063.1933 | 1063.1933 | 1063.1933 | 1063.1933 | 1063.1933 | 1063.1933 | 1063.1933 | 1063.1933 | 1138.8129 | 1138.8129 | 1138.8129 | 1138.8129 | 1138.8129 | 1138.8129 | 1138.8129 | 1138.8129 | 1138.8129 | 1138.8129 | 1138.8129 | 1138.8129
Custo COM Helexia — rede remanescente (R$) | 0 | 0 | 0 | 0 | 0 | 0 | 0 | 0 | 0 | 0 | 0 | 0 | 0 | 0 | 0 | 0 | 0 | 0 | 0 | 0 | 0 | 0 | 0 | 0 | 0 | 0 | 0 | 0 | 0 | 0 | 0 | 0 | 0 | 0 | 0 | 0 | 0 | 0 | 0 | 0 | 0 | 0 | 0 | 0 | 0 | 0 | 0 | 0 | 0 | 0 | 0 | 0 | 0 | 0 | 0 | 0 | 0 | 0 | 0 | 0 | 0 | 0
★ Economia mensal (R$) | 105740.5796 | 1762.343 | 1806.21 | 1345.5589 | 2556.9778 | 7523.2755 | 5655.7147 | 4207.2112 | 5071.322 | 0 | 932.6106 | 1435.6874 | 1179.8856 | 886.7795 | 1934.6767 | 1441.2618 | 2738.8429 | 8058.3685 | 6057.9774 | 4506.4491 | 5432.0198 | 0 | 974.5781 | 1500.2933 | 1232.9805 | 926.6845 | 992.595 | 992.595 | 992.595 | 992.595 | 992.595 | 992.595 | 992.595 | 992.595 | 992.595 | 992.595 | 992.595 | 992.595 | 1063.1933 | 1063.1933 | 1063.1933 | 1063.1933 | 1063.1933 | 1063.1933 | 1063.1933 | 1063.1933 | 1063.1933 | 1063.1933 | 1063.1933 | 1063.1933 | 1138.8129 | 1138.8129 | 1138.8129 | 1138.8129 | 1138.8129 | 1138.8129 | 1138.8129 | 1138.8129 | 1138.8129 | 1138.8129 | 1138.8129 | 1138.8129
Posto Carreteiro (B3)
Consumo FP (kWh) | 573475.3666 | 9557.9228 | 8000 | 7600 | 8880 | 8800 | 9480 | 8920 | 9160 | 12054 | 11931 | 10250 | 9635 | 9102 | 8200 | 7790 | 9102 | 9020 | 9717 | 9143 | 9389 | 12054 | 11931 | 10250 | 9635 | 9102 | 9329.55 | 9329.55 | 9329.55 | 9329.55 | 9329.55 | 9329.55 | 9329.55 | 9329.55 | 9329.55 | 9329.55 | 9329.55 | 9329.55 | 9562.7887 | 9562.7887 | 9562.7887 | 9562.7887 | 9562.7887 | 9562.7887 | 9562.7887 | 9562.7887 | 9562.7887 | 9562.7887 | 9562.7887 | 9562.7887 | 9801.8585 | 9801.8585 | 9801.8585 | 9801.8585 | 9801.8585 | 9801.8585 | 9801.8585 | 9801.8585 | 9801.8585 | 9801.8585 | 9801.8585 | 9801.8585
HCS03 créditos recebidos (kWh) | 571337.1056 | 9522.2851 | 6943.44 | 7308.56 | 8773.52 | 8232.56 | 15002.244 | 14505.744 | 13773.903 | 14142.733 | 12602.3864 | 14454.952 | 11968.6082 | 11201.2006 | 10165.6921 | 10700.2539 | 12845.06 | 12053.0559 | 15378.2066 | 14869.2641 | 14119.0828 | 14570.0059 | 12983.1232 | 14891.6575 | 14859.0852 | 13906.3449 | 6334.0651 | 6667.1412 | 8003.5324 | 7510.0485 | 7717.9656 | 7462.5392 | 7292.0301 | 7524.9167 | 6705.3453 | 7691.0389 | 7674.2164 | 7182.1581 | 6351.2506 | 6685.2303 | 8025.2474 | 7530.4246 | 7738.9058 | 7482.7864 | 7310.2259 | 7543.6935 | 6722.0771 | 7710.2303 | 7693.3658 | 7200.0797 | 5493.0989 | 5781.9529 | 6940.913 | 6512.9484 | 6693.2606 | 6471.7468 | 9503.362 | 9806.8721 | 8738.763 | 10023.3714 | 10001.4475 | 9360.1709
Banco início mês COM Helexia (kWh) | 68323.2584 | — | 0 | 0 | 0 | 0 | 0 | 5522.244 | 11107.988 | 15721.891 | 17810.624 | 18482.0104 | 22686.9625 | 25020.5707 | 27119.7713 | 29085.4634 | 31995.7173 | 35738.7772 | 38771.8331 | 44433.0397 | 50159.3038 | 54889.3866 | 57405.3925 | 58457.5157 | 63099.1732 | 68323.2584 | 73127.6033 | 70132.1184 | 67469.7096 | 66143.692 | 64324.1905 | 62712.6061 | 60845.5953 | 58808.0754 | 57003.4421 | 54379.2373 | 52740.7263 | 51085.3927 | 48938.0008 | 45726.4626 | 42848.9042 | 41311.3628 | 39278.9987 | 37455.1158 | 35375.1134 | 33122.5505 | 31103.4553 | 28262.7436 | 26410.1852 | 24540.7622 | 22178.0532 | 17869.2936 | 13849.388 | 10988.4426 | 7699.5325 | 4590.9346 | 1260.8229 | 962.3264 | 967.34 | 0 | 221.513 | 421.102
Bank draw COM Helexia (kWh) | 73553.7189 | 1225.8953 | 0 | 0 | 0 | 0 | 0 | 0 | 0 | 0 | 0 | 0 | 0 | 0 | 0 | 0 | 0 | 0 | 0 | 0 | 0 | 0 | 0 | 0 | 0 | 0 | 2995.4849 | 2662.4088 | 1326.0176 | 1819.5015 | 1611.5844 | 1867.0108 | 2037.5199 | 1804.6333 | 2624.2047 | 1638.5111 | 1655.3336 | 2147.3919 | 3211.5382 | 2877.5584 | 1537.5414 | 2032.3642 | 1823.8829 | 2080.0024 | 2252.5629 | 2019.0952 | 2840.7117 | 1852.5584 | 1869.4229 | 2362.709 | 4308.7596 | 4019.9056 | 2860.9455 | 3288.9101 | 3108.5979 | 3330.1117 | 298.4965 | 0 | 967.34 | 0 | 0 | 421.102
★ Banco fim mês COM Helexia (kWh) | 73127.6033 | — | 0 | 0 | 0 | 0 | 5522.244 | 11107.988 | 15721.891 | 17810.624 | 18482.0104 | 22686.9625 | 25020.5707 | 27119.7713 | 29085.4634 | 31995.7173 | 35738.7772 | 38771.8331 | 44433.0397 | 50159.3038 | 54889.3866 | 57405.3925 | 58457.5157 | 63099.1732 | 68323.2584 | 73127.6033 | 70132.1184 | 67469.7096 | 66143.692 | 64324.1905 | 62712.6061 | 60845.5953 | 58808.0754 | 57003.4421 | 54379.2373 | 52740.7263 | 51085.3927 | 48938.0008 | 45726.4626 | 42848.9042 | 41311.3628 | 39278.9987 | 37455.1158 | 35375.1134 | 33122.5505 | 31103.4553 | 28262.7436 | 26410.1852 | 24540.7622 | 22178.0532 | 17869.2936 | 13849.388 | 10988.4426 | 7699.5325 | 4590.9346 | 1260.8229 | 962.3264 | 967.34 | 0 | 221.513 | 421.102 | 0
Banco início mês SEM Helexia (kWh) | 0 | — | 0 | 0 | 0 | 0 | 0 | 0 | 0 | 0 | 0 | 0 | 0 | 0 | 0 | 0 | 0 | 0 | 0 | 0 | 0 | 0 | 0 | 0 | 0 | 0 | 0 | 0 | 0 | 0 | 0 | 0 | 0 | 0 | 0 | 0 | 0 | 0 | 0 | 0 | 0 | 0 | 0 | 0 | 0 | 0 | 0 | 0 | 0 | 0 | 0 | 0 | 0 | 0 | 0 | 0 | 0 | 0 | 0 | 0 | 0 | 0
Bank draw SEM Helexia (kWh) | 0 | 0 | 0 | 0 | 0 | 0 | 0 | 0 | 0 | 0 | 0 | 0 | 0 | 0 | 0 | 0 | 0 | 0 | 0 | 0 | 0 | 0 | 0 | 0 | 0 | 0 | 0 | 0 | 0 | 0 | 0 | 0 | 0 | 0 | 0 | 0 | 0 | 0 | 0 | 0 | 0 | 0 | 0 | 0 | 0 | 0 | 0 | 0 | 0 | 0 | 0 | 0 | 0 | 0 | 0 | 0 | 0 | 0 | 0 | 0 | 0 | 0
Banco fim mês SEM Helexia (kWh) | 0 | — | 0 | 0 | 0 | 0 | 0 | 0 | 0 | 0 | 0 | 0 | 0 | 0 | 0 | 0 | 0 | 0 | 0 | 0 | 0 | 0 | 0 | 0 | 0 | 0 | 0 | 0 | 0 | 0 | 0 | 0 | 0 | 0 | 0 | 0 | 0 | 0 | 0 | 0 | 0 | 0 | 0 | 0 | 0 | 0 | 0 | 0 | 0 | 0 | 0 | 0 | 0 | 0 | 0 | 0 | 0 | 0 | 0 | 0 | 0 | 0
Custo SEM Helexia (R$) — só gen própria, sem HCS03/BAT/banco | 652826.6507 | 10880.4442 | 8318.7566 | 7902.8188 | 9233.8198 | 9150.6323 | 9857.7266 | 9275.4136 | 9524.9763 | 12534.2865 | 12406.3857 | 10658.4069 | 10018.9025 | 9464.6653 | 8910.4282 | 8464.9068 | 9890.5753 | 9801.471 | 10558.8574 | 9935.1274 | 10202.4403 | 13098.3294 | 12964.673 | 11138.0352 | 10469.7531 | 9890.5753 | 10594.0425 | 10594.0425 | 10594.0425 | 10594.0425 | 10594.0425 | 10594.0425 | 10594.0425 | 10594.0425 | 10594.0425 | 10594.0425 | 10594.0425 | 10594.0425 | 11347.5437 | 11347.5437 | 11347.5437 | 11347.5437 | 11347.5437 | 11347.5437 | 11347.5437 | 11347.5437 | 11347.5437 | 11347.5437 | 11347.5437 | 11347.5437 | 12154.6378 | 12154.6378 | 12154.6378 | 12154.6378 | 12154.6378 | 12154.6378 | 12154.6378 | 12154.6378 | 12154.6378 | 12154.6378 | 12154.6378 | 12154.6378
Custo COM Helexia — rede remanescente (R$) | 2808.4366 | 46.8073 | 1373.3227 | 378.8154 | 138.4033 | 737.5618 | 0 | 0 | 0 | 0 | 0 | 0 | 0 | 0 | 0 | 0 | 0 | 0 | 0 | 0 | 0 | 0 | 0 | 0 | 0 | 0 | 0 | 0 | 0 | 0 | 0 | 0 | 0 | 0 | 0 | 0 | 0 | 0 | 0 | 0 | 0 | 0 | 0 | 0 | 0 | 0 | 0 | 0 | 0 | 0 | 0 | 0 | 0 | 0 | 0 | 0 | 0 | 0 | 148.425 | 0 | 0 | 31.9085
★ Economia mensal (R$) | 650018.2141 | 10833.6369 | 6945.4339 | 7524.0034 | 9095.4165 | 8413.0705 | 9857.7266 | 9275.4136 | 9524.9763 | 12534.2865 | 12406.3857 | 10658.4069 | 10018.9025 | 9464.6653 | 8910.4282 | 8464.9068 | 9890.5753 | 9801.471 | 10558.8574 | 9935.1274 | 10202.4403 | 13098.3294 | 12964.673 | 11138.0352 | 10469.7531 | 9890.5753 | 10594.0425 | 10594.0425 | 10594.0425 | 10594.0425 | 10594.0425 | 10594.0425 | 10594.0425 | 10594.0425 | 10594.0425 | 10594.0425 | 10594.0425 | 10594.0425 | 11347.5437 | 11347.5437 | 11347.5437 | 11347.5437 | 11347.5437 | 11347.5437 | 11347.5437 | 11347.5437 | 11347.5437 | 11347.5437 | 11347.5437 | 11347.5437 | 12154.6378 | 12154.6378 | 12154.6378 | 12154.6378 | 12154.6378 | 12154.6378 | 12154.6378 | 12154.6378 | 12006.2128 | 12154.6378 | 12154.6378 | 12122.7293
Refeitório Deodápolis (B1)
Consumo FP (kWh) | 9984.3998 | 166.4067 | 158 | 156 | 155 | 153 | 151 | 150 | 148 | 167.075 | 166.05 | 165.025 | 164 | 162.975 | 161.95 | 159.9 | 158.875 | 156.825 | 154.775 | 153.75 | 151.7 | 167.075 | 166.05 | 165.025 | 164 | 162.975 | 167.0494 | 167.0494 | 167.0494 | 167.0494 | 167.0494 | 167.0494 | 167.0494 | 167.0494 | 167.0494 | 167.0494 | 167.0494 | 167.0494 | 171.2256 | 171.2256 | 171.2256 | 171.2256 | 171.2256 | 171.2256 | 171.2256 | 171.2256 | 171.2256 | 171.2256 | 171.2256 | 171.2256 | 175.5062 | 175.5062 | 175.5062 | 175.5062 | 175.5062 | 175.5062 | 175.5062 | 175.5062 | 175.5062 | 175.5062 | 175.5062 | 175.5062
HCS03 créditos recebidos (kWh) | 18710.2245 | 311.8371 | 136.389 | 143.561 | 172.337 | 161.711 | 271.944 | 262.944 | 249.678 | 256.3637 | 228.442 | 262.0233 | 203.3501 | 190.3117 | 172.7181 | 181.8004 | 218.2413 | 204.7849 | 240.5194 | 232.5594 | 220.8263 | 227.8789 | 203.0596 | 232.9096 | 232.4002 | 217.499 | 306.883 | 323.0204 | 387.768 | 363.8589 | 373.9324 | 361.5571 | 357.0486 | 368.4517 | 328.322 | 376.5857 | 375.762 | 351.6688 | 305.3486 | 321.4053 | 385.8292 | 362.0396 | 372.0628 | 359.7493 | 368.9273 | 380.7098 | 339.245 | 389.1144 | 388.2633 | 363.3685 | 328.1276 | 345.3821 | 414.6121 | 389.0478 | 399.8187 | 386.5866 | 448.6566 | 462.9854 | 412.5596 | 473.2064 | 472.1713 | 441.8965
Banco início COM (kWh) | 1284.7529 | — | 0 | 0 | 0 | 17.337 | 26.048 | 146.992 | 259.936 | 361.614 | 450.9027 | 513.2948 | 610.2931 | 649.6432 | 676.9799 | 687.748 | 709.6484 | 769.0147 | 816.9746 | 902.719 | 981.5284 | 1050.6547 | 1111.4586 | 1148.4682 | 1216.3528 | 1284.7529 | 1339.277 | 1479.1106 | 1635.0816 | 1855.8003 | 2052.6098 | 2259.4929 | 2454.0007 | 2643.9998 | 2845.4021 | 3006.6747 | 3216.2111 | 3424.9237 | 3609.5431 | 3743.6661 | 3893.8458 | 4108.4494 | 4299.2634 | 4500.1006 | 4688.6243 | 4886.326 | 5095.8101 | 5263.8295 | 5481.7184 | 5698.7561 | 5890.899 | 6043.5203 | 6213.3962 | 6452.502 | 6666.0436 | 6890.356 | 7101.4364 | 7374.5867 | 7662.0658 | 7899.1192 | 8196.8193 | 8493.4844
Bank draw COM (kWh) | 0 | 0 | 0 | 0 | 0 | 0 | 0 | 0 | 0 | 0 | 0 | 0 | 0 | 0 | 0 | 0 | 0 | 0 | 0 | 0 | 0 | 0 | 0 | 0 | 0 | 0 | 0 | 0 | 0 | 0 | 0 | 0 | 0 | 0 | 0 | 0 | 0 | 0 | 0 | 0 | 0 | 0 | 0 | 0 | 0 | 0 | 0 | 0 | 0 | 0 | 0 | 0 | 0 | 0 | 0 | 0 | 0 | 0 | 0 | 0 | 0 | 0
★ Banco fim COM (kWh) | 1339.277 | — | 0 | 0 | 17.337 | 26.048 | 146.992 | 259.936 | 361.614 | 450.9027 | 513.2948 | 610.2931 | 649.6432 | 676.9799 | 687.748 | 709.6484 | 769.0147 | 816.9746 | 902.719 | 981.5284 | 1050.6547 | 1111.4586 | 1148.4682 | 1216.3528 | 1284.7529 | 1339.277 | 1479.1106 | 1635.0816 | 1855.8003 | 2052.6098 | 2259.4929 | 2454.0007 | 2643.9998 | 2845.4021 | 3006.6747 | 3216.2111 | 3424.9237 | 3609.5431 | 3743.6661 | 3893.8458 | 4108.4494 | 4299.2634 | 4500.1006 | 4688.6243 | 4886.326 | 5095.8101 | 5263.8295 | 5481.7184 | 5698.7561 | 5890.899 | 6043.5203 | 6213.3962 | 6452.502 | 6666.0436 | 6890.356 | 7101.4364 | 7374.5867 | 7662.0658 | 7899.1192 | 8196.8193 | 8493.4844 | 8759.8746
Banco início SEM (kWh) = 0 | 0 | — | 0 | 0 | 0 | 0 | 0 | 0 | 0 | 0 | 0 | 0 | 0 | 0 | 0 | 0 | 0 | 0 | 0 | 0 | 0 | 0 | 0 | 0 | 0 | 0 | 0 | 0 | 0 | 0 | 0 | 0 | 0 | 0 | 0 | 0 | 0 | 0 | 0 | 0 | 0 | 0 | 0 | 0 | 0 | 0 | 0 | 0 | 0 | 0 | 0 | 0 | 0 | 0 | 0 | 0 | 0 | 0 | 0 | 0 | 0 | 0
Bank draw SEM (kWh) = 0 | 0 | 0 | 0 | 0 | 0 | 0 | 0 | 0 | 0 | 0 | 0 | 0 | 0 | 0 | 0 | 0 | 0 | 0 | 0 | 0 | 0 | 0 | 0 | 0 | 0 | 0 | 0 | 0 | 0 | 0 | 0 | 0 | 0 | 0 | 0 | 0 | 0 | 0 | 0 | 0 | 0 | 0 | 0 | 0 | 0 | 0 | 0 | 0 | 0 | 0 | 0 | 0 | 0 | 0 | 0 | 0 | 0 | 0 | 0 | 0 | 0 | 0
Banco fim SEM (kWh) = 0 | 0 | — | 0 | 0 | 0 | 0 | 0 | 0 | 0 | 0 | 0 | 0 | 0 | 0 | 0 | 0 | 0 | 0 | 0 | 0 | 0 | 0 | 0 | 0 | 0 | 0 | 0 | 0 | 0 | 0 | 0 | 0 | 0 | 0 | 0 | 0 | 0 | 0 | 0 | 0 | 0 | 0 | 0 | 0 | 0 | 0 | 0 | 0 | 0 | 0 | 0 | 0 | 0 | 0 | 0 | 0 | 0 | 0 | 0 | 0 | 0 | 0
Custo SEM Helexia (R$) — só gen própria, sem HCS03/BAT/banco | 11387.2513 | 189.7875 | 164.2954 | 162.2158 | 161.1759 | 159.0962 | 157.0165 | 155.9767 | 153.897 | 173.732 | 172.6662 | 171.6004 | 170.5345 | 169.4687 | 175.981 | 173.7533 | 172.6395 | 170.4119 | 168.1843 | 167.0705 | 164.8429 | 181.55 | 180.4362 | 179.3224 | 178.2086 | 177.0948 | 189.6906 | 189.6906 | 189.6906 | 189.6906 | 189.6906 | 189.6906 | 189.6906 | 189.6906 | 189.6906 | 189.6906 | 189.6906 | 189.6906 | 203.1824 | 203.1824 | 203.1824 | 203.1824 | 203.1824 | 203.1824 | 203.1824 | 203.1824 | 203.1824 | 203.1824 | 203.1824 | 203.1824 | 217.6337 | 217.6337 | 217.6337 | 217.6337 | 217.6337 | 217.6337 | 217.6337 | 217.6337 | 217.6337 | 217.6337 | 217.6337 | 217.6337
Custo COM Helexia — rede remanescente (R$) | 44.2584 | 0.73764 | 28.0901 | 16.1683 | 0 | 0 | 0 | 0 | 0 | 0 | 0 | 0 | 0 | 0 | 0 | 0 | 0 | 0 | 0 | 0 | 0 | 0 | 0 | 0 | 0 | 0 | 0 | 0 | 0 | 0 | 0 | 0 | 0 | 0 | 0 | 0 | 0 | 0 | 0 | 0 | 0 | 0 | 0 | 0 | 0 | 0 | 0 | 0 | 0 | 0 | 0 | 0 | 0 | 0 | 0 | 0 | 0 | 0 | 0 | 0 | 0 | 0
★ Economia mensal (R$) | 11342.9929 | 189.0499 | 136.2053 | 146.0475 | 161.1759 | 159.0962 | 157.0165 | 155.9767 | 153.897 | 173.732 | 172.6662 | 171.6004 | 170.5345 | 169.4687 | 175.981 | 173.7533 | 172.6395 | 170.4119 | 168.1843 | 167.0705 | 164.8429 | 181.55 | 180.4362 | 179.3224 | 178.2086 | 177.0948 | 189.6906 | 189.6906 | 189.6906 | 189.6906 | 189.6906 | 189.6906 | 189.6906 | 189.6906 | 189.6906 | 189.6906 | 189.6906 | 189.6906 | 203.1824 | 203.1824 | 203.1824 | 203.1824 | 203.1824 | 203.1824 | 203.1824 | 203.1824 | 203.1824 | 203.1824 | 203.1824 | 203.1824 | 217.6337 | 217.6337 | 217.6337 | 217.6337 | 217.6337 | 217.6337 | 217.6337 | 217.6337 | 217.6337 | 217.6337 | 217.6337 | 217.6337
Subest. Fiação (B3)
Consumo FP (kWh) | 84741.603 | 1412.3601 | 1131 | 1337 | 1063 | 1101 | 1129 | 870 | 1422 | 1592.85 | 1591.825 | 1560.05 | 1241.275 | 1417.575 | 1159.275 | 1370.425 | 1089.575 | 1128.525 | 1157.225 | 891.75 | 1457.55 | 1592.85 | 1591.825 | 1560.05 | 1241.275 | 1417.575 | 1453.0144 | 1453.0144 | 1453.0144 | 1453.0144 | 1453.0144 | 1453.0144 | 1453.0144 | 1453.0144 | 1453.0144 | 1453.0144 | 1453.0144 | 1453.0144 | 1489.3397 | 1489.3397 | 1489.3397 | 1489.3397 | 1489.3397 | 1489.3397 | 1489.3397 | 1489.3397 | 1489.3397 | 1489.3397 | 1489.3397 | 1489.3397 | 1526.5732 | 1526.5732 | 1526.5732 | 1526.5732 | 1526.5732 | 1526.5732 | 1526.5732 | 1526.5732 | 1526.5732 | 1526.5732 | 1526.5732 | 1526.5732
HCS03 créditos recebidos (kWh) | 85151.6443 | 1419.1941 | 1053.915 | 1109.335 | 1331.695 | 1249.585 | 2311.524 | 2235.024 | 2122.263 | 2179.0918 | 1941.7574 | 2227.198 | 1510.601 | 1413.7438 | 1283.0485 | 1350.5175 | 1621.2212 | 1521.2595 | 1999.3172 | 1933.1497 | 1835.6188 | 1894.2432 | 1687.9329 | 1936.061 | 1931.8263 | 1807.9608 | 896.0984 | 943.2196 | 1132.2827 | 1062.4681 | 1091.8827 | 1055.7468 | 1098.6109 | 1133.6974 | 1010.2215 | 1158.7253 | 1156.1908 | 1082.0577 | 916.0458 | 964.2159 | 1157.4876 | 1086.1189 | 1116.1883 | 1079.248 | 1106.7819 | 1142.1293 | 1017.735 | 1167.3433 | 1164.79 | 1090.1055 | 1227.4402 | 1291.985 | 1550.9562 | 1455.327 | 1495.618 | 1446.1204 | 1549.9045 | 1599.404 | 1425.206 | 1634.7129 | 1631.1374 | 1526.5515
Banco início COM (kWh) | 10287.7788 | — | 0 | 0 | 0 | 268.695 | 417.28 | 1599.804 | 2964.828 | 3665.091 | 4251.3328 | 4601.2652 | 5268.4133 | 5537.7393 | 5533.9081 | 5657.6816 | 5637.7741 | 6169.4202 | 6562.1547 | 7404.2469 | 8445.6466 | 8823.7154 | 9125.1085 | 9221.2165 | 9597.2275 | 10287.7788 | 10678.1646 | 10121.2486 | 9611.4538 | 9290.7221 | 8900.1758 | 8539.0442 | 8141.7766 | 7787.3732 | 7468.0563 | 7025.2634 | 6730.9743 | 6434.1507 | 6063.1941 | 5489.9001 | 4964.7763 | 4632.9241 | 4229.7033 | 3856.5519 | 3446.4602 | 3063.9024 | 2716.6919 | 2245.0872 | 1923.0908 | 1598.541 | 1199.3068 | 900.1738 | 665.5856 | 689.9686 | 618.7223 | 587.7671 | 507.3143 | 530.6456 | 603.4764 | 502.1091 | 610.2488 | 714.813
Bank draw COM (kWh) | 10320.3611 | 172.006 | 0 | 0 | 0 | 0 | 0 | 0 | 0 | 0 | 0 | 0 | 0 | 3.8312 | 0 | 19.9075 | 0 | 0 | 0 | 0 | 0 | 0 | 0 | 0 | 0 | 0 | 556.916 | 509.7948 | 320.7317 | 390.5463 | 361.1316 | 397.2676 | 354.4034 | 319.3169 | 442.7929 | 294.2891 | 296.8236 | 370.9567 | 573.294 | 525.1238 | 331.8521 | 403.2208 | 373.1514 | 410.0917 | 382.5579 | 347.2104 | 471.6047 | 321.9965 | 324.5498 | 399.2342 | 299.133 | 234.5882 | 0 | 71.2463 | 30.9553 | 80.4528 | 0 | 0 | 101.3672 | 0 | 0 | 0.021745
★ Banco fim COM (kWh) | 10678.1646 | — | 0 | 0 | 268.695 | 417.28 | 1599.804 | 2964.828 | 3665.091 | 4251.3328 | 4601.2652 | 5268.4133 | 5537.7393 | 5533.9081 | 5657.6816 | 5637.7741 | 6169.4202 | 6562.1547 | 7404.2469 | 8445.6466 | 8823.7154 | 9125.1085 | 9221.2165 | 9597.2275 | 10287.7788 | 10678.1646 | 10121.2486 | 9611.4538 | 9290.7221 | 8900.1758 | 8539.0442 | 8141.7766 | 7787.3732 | 7468.0563 | 7025.2634 | 6730.9743 | 6434.1507 | 6063.1941 | 5489.9001 | 4964.7763 | 4632.9241 | 4229.7033 | 3856.5519 | 3446.4602 | 3063.9024 | 2716.6919 | 2245.0872 | 1923.0908 | 1598.541 | 1199.3068 | 900.1738 | 665.5856 | 689.9686 | 618.7223 | 587.7671 | 507.3143 | 530.6456 | 603.4764 | 502.1091 | 610.2488 | 714.813 | 714.7912
Banco início SEM (kWh) = 0 | 0 | — | 0 | 0 | 0 | 0 | 0 | 0 | 0 | 0 | 0 | 0 | 0 | 0 | 0 | 0 | 0 | 0 | 0 | 0 | 0 | 0 | 0 | 0 | 0 | 0 | 0 | 0 | 0 | 0 | 0 | 0 | 0 | 0 | 0 | 0 | 0 | 0 | 0 | 0 | 0 | 0 | 0 | 0 | 0 | 0 | 0 | 0 | 0 | 0 | 0 | 0 | 0 | 0 | 0 | 0 | 0 | 0 | 0 | 0 | 0 | 0
Bank draw SEM (kWh) = 0 | 0 | 0 | 0 | 0 | 0 | 0 | 0 | 0 | 0 | 0 | 0 | 0 | 0 | 0 | 0 | 0 | 0 | 0 | 0 | 0 | 0 | 0 | 0 | 0 | 0 | 0 | 0 | 0 | 0 | 0 | 0 | 0 | 0 | 0 | 0 | 0 | 0 | 0 | 0 | 0 | 0 | 0 | 0 | 0 | 0 | 0 | 0 | 0 | 0 | 0 | 0 | 0 | 0 | 0 | 0 | 0 | 0 | 0 | 0 | 0 | 0 | 0
Banco fim SEM (kWh) = 0 | 0 | — | 0 | 0 | 0 | 0 | 0 | 0 | 0 | 0 | 0 | 0 | 0 | 0 | 0 | 0 | 0 | 0 | 0 | 0 | 0 | 0 | 0 | 0 | 0 | 0 | 0 | 0 | 0 | 0 | 0 | 0 | 0 | 0 | 0 | 0 | 0 | 0 | 0 | 0 | 0 | 0 | 0 | 0 | 0 | 0 | 0 | 0 | 0 | 0 | 0 | 0 | 0 | 0 | 0 | 0 | 0 | 0 | 0 | 0 | 0 | 0
Custo SEM Helexia (R$) — só gen própria, sem HCS03/BAT/banco | 96809.9763 | 1613.4996 | 1176.0642 | 1390.2722 | 1105.3548 | 1144.8689 | 1173.9845 | 904.6648 | 1478.659 | 1656.3164 | 1655.2506 | 1622.2095 | 1290.7331 | 1474.0577 | 1259.7118 | 1489.1553 | 1183.9731 | 1226.2977 | 1257.4842 | 969.0091 | 1583.8286 | 1730.8507 | 1729.7369 | 1695.209 | 1348.8161 | 1540.3903 | 1649.9505 | 1649.9505 | 1649.9505 | 1649.9505 | 1649.9505 | 1649.9505 | 1649.9505 | 1649.9505 | 1649.9505 | 1649.9505 | 1649.9505 | 1649.9505 | 1767.3033 | 1767.3033 | 1767.3033 | 1767.3033 | 1767.3033 | 1767.3033 | 1767.3033 | 1767.3033 | 1767.3033 | 1767.3033 | 1767.3033 | 1767.3033 | 1893.0027 | 1893.0027 | 1893.0027 | 1893.0027 | 1893.0027 | 1893.0027 | 1893.0027 | 1893.0027 | 1893.0027 | 1893.0027 | 1893.0027 | 1893.0027
Custo COM Helexia — rede remanescente (R$) | 396.1158 | 6.6019 | 100.1955 | 295.9203 | 0 | 0 | 0 | 0 | 0 | 0 | 0 | 0 | 0 | 0 | 0 | 0 | 0 | 0 | 0 | 0 | 0 | 0 | 0 | 0 | 0 | 0 | 0 | 0 | 0 | 0 | 0 | 0 | 0 | 0 | 0 | 0 | 0 | 0 | 0 | 0 | 0 | 0 | 0 | 0 | 0 | 0 | 0 | 0 | 0 | 0 | 0 | 0 | 0 | 0 | 0 | 0 | 0 | 0 | 0 | 0 | 0 | 0
★ Economia mensal (R$) | 96413.8605 | 1606.8977 | 1075.8687 | 1094.3519 | 1105.3548 | 1144.8689 | 1173.9845 | 904.6648 | 1478.659 | 1656.3164 | 1655.2506 | 1622.2095 | 1290.7331 | 1474.0577 | 1259.7118 | 1489.1553 | 1183.9731 | 1226.2977 | 1257.4842 | 969.0091 | 1583.8286 | 1730.8507 | 1729.7369 | 1695.209 | 1348.8161 | 1540.3903 | 1649.9505 | 1649.9505 | 1649.9505 | 1649.9505 | 1649.9505 | 1649.9505 | 1649.9505 | 1649.9505 | 1649.9505 | 1649.9505 | 1649.9505 | 1649.9505 | 1767.3033 | 1767.3033 | 1767.3033 | 1767.3033 | 1767.3033 | 1767.3033 | 1767.3033 | 1767.3033 | 1767.3033 | 1767.3033 | 1767.3033 | 1767.3033 | 1893.0027 | 1893.0027 | 1893.0027 | 1893.0027 | 1893.0027 | 1893.0027 | 1893.0027 | 1893.0027 | 1893.0027 | 1893.0027 | 1893.0027 | 1893.0027
TRR Maracaju (B3)
Consumo FP (kWh) | 249095.0882 | 4151.5848 | 3953 | 4336 | 4685 | 3873 | 3961 | 3614 | 3547 | 4407.5 | 4724.225 | 3826.325 | 3905.25 | 3985.2 | 4051.825 | 4444.4 | 4802.125 | 3969.825 | 4060.025 | 3704.35 | 3635.675 | 4407.5 | 4724.225 | 3826.325 | 3905.25 | 3985.2 | 4084.83 | 4084.83 | 4084.83 | 4084.83 | 4084.83 | 4084.83 | 4084.83 | 4084.83 | 4084.83 | 4084.83 | 4084.83 | 4084.83 | 4186.9507 | 4186.9507 | 4186.9507 | 4186.9507 | 4186.9507 | 4186.9507 | 4186.9507 | 4186.9507 | 4186.9507 | 4186.9507 | 4186.9507 | 4186.9507 | 4291.6245 | 4291.6245 | 4291.6245 | 4291.6245 | 4291.6245 | 4291.6245 | 4291.6245 | 4291.6245 | 4291.6245 | 4291.6245 | 4291.6245 | 4291.6245
HCS03 créditos recebidos (kWh) | 246184.0585 | 4103.0676 | 3223.74 | 3393.26 | 4073.42 | 3822.26 | 5514.42 | 5331.92 | 5062.915 | 5198.4869 | 4632.2971 | 5313.2503 | 5330.6787 | 4988.8842 | 4527.6808 | 4765.7684 | 5721.0401 | 5368.2907 | 5997.9515 | 5799.449 | 5506.8564 | 5682.7296 | 5063.7988 | 5808.1831 | 5795.479 | 5423.8823 | 2626.9185 | 2765.0547 | 3319.2944 | 3114.6325 | 3200.8617 | 3094.929 | 3295.8328 | 3401.0923 | 3030.6645 | 3476.1758 | 3468.5724 | 3246.1732 | 2687.0675 | 2828.3667 | 3395.297 | 3185.9489 | 3274.1525 | 3165.7942 | 3361.3375 | 3468.689 | 3090.899 | 3545.2648 | 3537.5103 | 3310.6909 | 3305.5816 | 3479.4053 | 4176.8326 | 3919.2964 | 4027.8028 | 3894.5025 | 4160.27 | 4293.1371 | 3825.5529 | 4387.9137 | 4378.3161 | 4097.5856
Banco início COM (kWh) | 23908.0546 | — | 0 | 0 | 0 | 0 | 0 | 1553.42 | 3271.34 | 4787.255 | 5578.2419 | 5486.3141 | 6973.2393 | 8398.668 | 9402.3522 | 9878.2081 | 10199.5765 | 11118.4915 | 12516.9572 | 14454.8837 | 16549.9828 | 18421.1641 | 19696.3937 | 20035.9675 | 22017.8256 | 23908.0546 | 25346.7369 | 23888.8254 | 22569.0501 | 21803.5145 | 20833.317 | 19949.3487 | 18959.4478 | 18170.4506 | 17486.7129 | 16432.5474 | 15823.8932 | 15207.6356 | 14368.9788 | 12869.0955 | 11510.5115 | 10718.8577 | 9717.8558 | 8805.0575 | 7783.901 | 6958.2878 | 6240.026 | 5143.9742 | 4502.2883 | 3852.8478 | 2976.5879 | 1990.545 | 1178.3258 | 1063.5338 | 691.2057 | 427.384 | 30.262 | 0 | 1.5126 | 0 | 96.2892 | 182.9807
Bank draw COM (kWh) | 25623.1581 | 427.0526 | 0 | 0 | 0 | 0 | 0 | 0 | 0 | 0 | 91.9279 | 0 | 0 | 0 | 0 | 0 | 0 | 0 | 0 | 0 | 0 | 0 | 0 | 0 | 0 | 0 | 1457.9115 | 1319.7753 | 765.5356 | 970.1975 | 883.9683 | 989.901 | 788.9972 | 683.7377 | 1054.1655 | 608.6542 | 616.2576 | 838.6568 | 1499.8832 | 1358.5841 | 791.6538 | 1001.0019 | 912.7983 | 1021.1565 | 825.6132 | 718.2618 | 1096.0518 | 641.686 | 649.4405 | 876.2599 | 986.0429 | 812.2193 | 114.7919 | 372.3282 | 263.8217 | 397.122 | 30.262 | 0 | 1.5126 | 0 | 0 | 182.9807
★ Banco fim COM (kWh) | 25346.7369 | — | 0 | 0 | 0 | 0 | 1553.42 | 3271.34 | 4787.255 | 5578.2419 | 5486.3141 | 6973.2393 | 8398.668 | 9402.3522 | 9878.2081 | 10199.5765 | 11118.4915 | 12516.9572 | 14454.8837 | 16549.9828 | 18421.1641 | 19696.3937 | 20035.9675 | 22017.8256 | 23908.0546 | 25346.7369 | 23888.8254 | 22569.0501 | 21803.5145 | 20833.317 | 19949.3487 | 18959.4478 | 18170.4506 | 17486.7129 | 16432.5474 | 15823.8932 | 15207.6356 | 14368.9788 | 12869.0955 | 11510.5115 | 10718.8577 | 9717.8558 | 8805.0575 | 7783.901 | 6958.2878 | 6240.026 | 5143.9742 | 4502.2883 | 3852.8478 | 2976.5879 | 1990.545 | 1178.3258 | 1063.5338 | 691.2057 | 427.384 | 30.262 | 0 | 1.5126 | 0 | 96.2892 | 182.9807 | 0
Banco início SEM (kWh) = 0 | 0 | — | 0 | 0 | 0 | 0 | 0 | 0 | 0 | 0 | 0 | 0 | 0 | 0 | 0 | 0 | 0 | 0 | 0 | 0 | 0 | 0 | 0 | 0 | 0 | 0 | 0 | 0 | 0 | 0 | 0 | 0 | 0 | 0 | 0 | 0 | 0 | 0 | 0 | 0 | 0 | 0 | 0 | 0 | 0 | 0 | 0 | 0 | 0 | 0 | 0 | 0 | 0 | 0 | 0 | 0 | 0 | 0 | 0 | 0 | 0 | 0
Bank draw SEM (kWh) = 0 | 0 | 0 | 0 | 0 | 0 | 0 | 0 | 0 | 0 | 0 | 0 | 0 | 0 | 0 | 0 | 0 | 0 | 0 | 0 | 0 | 0 | 0 | 0 | 0 | 0 | 0 | 0 | 0 | 0 | 0 | 0 | 0 | 0 | 0 | 0 | 0 | 0 | 0 | 0 | 0 | 0 | 0 | 0 | 0 | 0 | 0 | 0 | 0 | 0 | 0 | 0 | 0 | 0 | 0 | 0 | 0 | 0 | 0 | 0 | 0 | 0 | 0
Banco fim SEM (kWh) = 0 | 0 | — | 0 | 0 | 0 | 0 | 0 | 0 | 0 | 0 | 0 | 0 | 0 | 0 | 0 | 0 | 0 | 0 | 0 | 0 | 0 | 0 | 0 | 0 | 0 | 0 | 0 | 0 | 0 | 0 | 0 | 0 | 0 | 0 | 0 | 0 | 0 | 0 | 0 | 0 | 0 | 0 | 0 | 0 | 0 | 0 | 0 | 0 | 0 | 0 | 0 | 0 | 0 | 0 | 0 | 0 | 0 | 0 | 0 | 0 | 0 | 0
Custo SEM Helexia (R$) — só gen própria, sem HCS03/BAT/banco | 283712.7507 | 4728.5458 | 4110.5056 | 4508.7661 | 4871.6718 | 4027.318 | 4118.8244 | 3757.9983 | 3688.3287 | 4583.115 | 4912.4597 | 3978.7833 | 4060.853 | 4143.9886 | 4402.8653 | 4829.4521 | 5218.1695 | 4313.761 | 4411.7758 | 4025.2859 | 3950.6611 | 4789.3551 | 5133.5204 | 4157.8286 | 4243.5914 | 4330.4681 | 4638.4726 | 4638.4726 | 4638.4726 | 4638.4726 | 4638.4726 | 4638.4726 | 4638.4726 | 4638.4726 | 4638.4726 | 4638.4726 | 4638.4726 | 4638.4726 | 4968.384 | 4968.384 | 4968.384 | 4968.384 | 4968.384 | 4968.384 | 4968.384 | 4968.384 | 4968.384 | 4968.384 | 4968.384 | 4968.384 | 5321.7603 | 5321.7603 | 5321.7603 | 5321.7603 | 5321.7603 | 5321.7603 | 5321.7603 | 5321.7603 | 5321.7603 | 5321.7603 | 5321.7603 | 5321.7603
Custo COM Helexia — rede remanescente (R$) | 3928.0871 | 65.4681 | 947.8963 | 1225.3788 | 794.9352 | 65.9521 | 0 | 0 | 0 | 0 | 0 | 0 | 0 | 0 | 0 | 0 | 0 | 0 | 0 | 0 | 0 | 0 | 0 | 0 | 0 | 0 | 0 | 0 | 0 | 0 | 0 | 0 | 0 | 0 | 0 | 0 | 0 | 0 | 0 | 0 | 0 | 0 | 0 | 0 | 0 | 0 | 0 | 0 | 0 | 0 | 0 | 0 | 0 | 0 | 0 | 0 | 156.6977 | 0 | 720.0862 | 0 | 0 | 17.1408
★ Economia mensal (R$) | 279784.6636 | 4663.0777 | 3162.6093 | 3283.3872 | 4076.7367 | 3961.3659 | 4118.8244 | 3757.9983 | 3688.3287 | 4583.115 | 4912.4597 | 3978.7833 | 4060.853 | 4143.9886 | 4402.8653 | 4829.4521 | 5218.1695 | 4313.761 | 4411.7758 | 4025.2859 | 3950.6611 | 4789.3551 | 5133.5204 | 4157.8286 | 4243.5914 | 4330.4681 | 4638.4726 | 4638.4726 | 4638.4726 | 4638.4726 | 4638.4726 | 4638.4726 | 4638.4726 | 4638.4726 | 4638.4726 | 4638.4726 | 4638.4726 | 4638.4726 | 4968.384 | 4968.384 | 4968.384 | 4968.384 | 4968.384 | 4968.384 | 4968.384 | 4968.384 | 4968.384 | 4968.384 | 4968.384 | 4968.384 | 5321.7603 | 5321.7603 | 5321.7603 | 5321.7603 | 5321.7603 | 5321.7603 | 5165.0627 | 5321.7603 | 4601.6741 | 5321.7603 | 5321.7603 | 5304.6195
CUSTO TOTAL SEM Helexia (R$) — todas as UCs | 8011136.0109 | 133518.9335 | 176846.168 | 222815.2806 | 124816.9624 | 47881.7233 | 48709.4395 | 48549.3035 | 50176.7642 | 47733.9951 | 50596.2037 | 45320.1857 | 39512.8461 | 36764.2562 | 129139.7192 | 537193.3894 | 284185.762 | 51287.3108 | 52173.8984 | 52002.3727 | 53745.5866 | 49882.0249 | 52873.0329 | 247100.093 | 41290.9242 | 38418.6477 | 167289.0586 | 578226.4227 | 303709.086 | 41151.174 | 41151.174 | 41151.174 | 41151.174 | 41151.174 | 41151.174 | 270721.2788 | 41151.174 | 41151.174 | 209906.9014 | 622541.3731 | 328651.925 | 44078.0512 | 44078.0512 | 44078.0512 | 44078.0512 | 44078.0512 | 44078.0512 | 308281.6962 | 44078.0512 | 44078.0512 | 256777.8028 | 670135.0508 | 355501.7328 | 47213.1026 | 47213.1026 | 47213.1026 | 47213.1026 | 47213.1026 | 47213.1026 | 350839.1697 | 47213.1026 | 47213.1026
CUSTO TOTAL COM Helexia — rede remanescente (R$) | 1018364.7508 | 16972.7458 | 146538.6045 | 189028.5947 | 86788.9585 | 3023.4261 | 0 | 0 | 0 | 0 | 0 | 0 | 0 | 0 | 127758.54 | 201079.1423 | 92697.0038 | 0 | 0 | 0 | 0 | 0 | 0 | 0 | 0 | 0 | 0 | 107230.8804 | 60871.5389 | 0 | 0 | 0 | 0 | 0 | 0 | 0 | 0 | 0 | 0 | 0 | 0 | 0 | 0 | 0 | 0 | 0 | 0 | 0 | 0 | 0 | 0 | 0 | 0 | 0 | 0 | 99.3006 | 268.5418 | 240.0894 | 1438.8281 | 311.091 | 315.5151 | 674.6955
CUSTO TOTAL COM Helexia — rede + PPA (R$) | 5804223.8901 | 96737.0648 | 211279.983 | 257174.3912 | 168594.199 | 79784.6976 | 78886.422 | 76275.672 | 72427.4265 | 74366.8482 | 66267.2313 | 76008.5923 | 75842.3397 | 70979.4523 | 195075.0068 | 271935.4378 | 177756.0478 | 79814.4511 | 82024.1294 | 79309.5369 | 75308.2274 | 77713.3564 | 69249.2567 | 79428.9789 | 79255.245 | 74173.5277 | 69993.9793 | 180905.4852 | 149313.8063 | 82989.0709 | 85286.6392 | 82464.0737 | 78303.6121 | 80804.4052 | 72003.6459 | 82588.2666 | 82407.6224 | 77123.7798 | 72777.9898 | 76605.0121 | 91960.0586 | 86289.9612 | 88678.9153 | 85744.0822 | 81418.1383 | 84018.4004 | 74867.591 | 85873.2149 | 85685.3856 | 80191.3781 | 75672.7344 | 79651.9765 | 95617.7699 | 89722.1444 | 92206.1191 | 89253.8537 | 84925.0866 | 87600.3217 | 79284.2775 | 89599.913 | 89409.0369 | 84055.6857
★ ECONOMIA LÍQUIDA COPASUL (R$) — rede savings − PPA | 2206912.1208 | 36781.8687 | -34433.815 | -34359.1106 | -43777.2365 | -31902.9743 | -30176.9825 | -27726.3685 | -22250.6623 | -26632.8531 | -15671.0276 | -30688.4066 | -36329.4936 | -34215.1962 | -65935.2876 | 265257.9516 | 106429.7142 | -28527.1403 | -29850.231 | -27307.1642 | -21562.6408 | -27831.3315 | -16376.2239 | 167671.1141 | -37964.3208 | -35754.88 | 97295.0793 | 397320.9375 | 154395.2797 | -41837.8969 | -44135.4652 | -41312.8997 | -37152.4381 | -39653.2312 | -30852.4719 | 188133.0122 | -41256.4484 | -35972.6058 | 137128.9116 | 545936.361 | 236691.8664 | -42211.9099 | -44600.864 | -41666.031 | -37340.0871 | -39940.3491 | -30789.5397 | 222408.4813 | -41607.3343 | -36113.3268 | 181105.0684 | 590483.0743 | 259883.9628 | -42509.0417 | -44993.0165 | -42040.7511 | -37711.984 | -40387.2191 | -32071.1749 | 261239.2567 | -42195.9342 | -36842.583
⚠ ICMS adicional se isenção perdida (Premissas B11="Não") — ICMS sobre kWh compensados pelo CS3 (R$) | 0 | 0 quando Premissas B11=Sim (isenção ativa — base case) | 0 | 0 | 0 | 0 | 0 | 0 | 0 | 0 | 0 | 0 | 0 | 0 | 0 | 0 | 0 | 0 | 0 | 0 | 0 | 0 | 0 | 0 | 0 | 0 | 0 | 0 | 0 | 0 | 0 | 0 | 0 | 0 | 0 | 0 | 0 | 0 | 0 | 0 | 0 | 0 | 0 | 0 | 0 | 0 | 0 | 0 | 0 | 0 | 0 | 0 | 0 | 0 | 0 | 0 | 0 | 0 | 0 | 0 | 0 | 0
BANCO DE CRÉDITOS — SALDO FINAL MAI/2031 | kWh | R$
NHS — N. Horizonte do Sul (A4V) | 412145.7002 | 256632.2417
AMD — Amandina (A3A) | 596068.373 | 371156.0321
AREC (B3) | 627.0711 | 390.4606
Banheiro Motoristas (B3) | 65.9922 | 41.0916
CTC Copasul (B3) | 0 | 0
Depósito Irrigação (B3) | 174.6308 | 108.738
Entreposto (B3) | 207.7816 | 129.3801
Esc. Deodápolis (B3) | 273.7378 | 170.4493
Esc. N. Andradina (B3) | 228.3998 | 142.2185
Esc. Reg. Deodápolis (B3) | 0 | 0
Galpão AE (B3) | 7584.3975 | 4722.604
Irrigação CG (B3) | 0 | 0
Lab. Solos (B3) | 14559.8773 | 9066.051
Posto Carreteiro (B3) | 0 | 0
Refeitório Deodápolis (B1) | 8759.8746 | 5454.5426
Subest. Fiação (B3) | 714.7912 | 445.0816
TRR Maracaju (B3) | 0 | 0
BAT — Batayporã (stranded, não transferível) | 0 | 0
TOTAL banco créditos TODAS as UCs (kWh) | 1041410.6273 | 648458.8912
VALOR TOTAL = ECONOMIA LÍQUIDA 60m + BANCO RESIDUAL @ PPA
Economia líquida 60m (R$) | 2206912.1208
+ Banco residual todas UCs @ PPA (R$) | 648458.8912 | —
★ VALOR TOTAL HELEXIA (R$) — economia + banco atribuível | 2811639.6692 | —
—
BANCO ATRIBUÍVEL HELEXIA — DECOMPOSIÇÃO (COM − SEM por UC)
NHS — banco atribuível Helexia (COM−SEM, kWh) | 379847.5973 | —
AMD — banco atribuível Helexia (COM−SEM, kWh) | 558134.9074 | —
Grupo B — banco total (100% atribuível, SEM=0, kWh) | 33196.5541 | —
Banco ATRIBUÍVEL total Helexia (kWh) | 971179.0588 | —
★ Banco ATRIBUÍVEL total Helexia @ PPA (R$) | 604727.5485 | —

## Amandina
Unidade | Data | Geração (kWh) | Yf Diário (kWh/kWp)
Amandina | 2025-02-28 | 190.1 | 0.27274 | Geração Mensal |  | Mês | Kwh | MWh | Proxi Bataypora | proxy Rate | 80%
Amandina | 2025-03-01 | 249.5 | 0.35796 | 2025-01-01 | 2025-01-31 | 2025-01-01 | 0 | 0 | 91.4072
Amandina | 2025-03-02 | 295.9 | 0.42453 | 2025-02-28 | 2025-02-28 | 2025-02-28 | 190.1 | 0.1901 | 72.9055
Amandina | 2025-03-03 | 250.2 | 0.35897 | 2025-03-01 | 2025-03-31 | 2025-03-01 | 7913.8 | 7.9138 | 82.4495
Amandina | 2025-03-04 | 256.6 | 0.36815 | 2025-04-01 | 2025-04-30 | 2025-04-01 | 23902.8 | 23.9028 | 58.9678
Amandina | 2025-03-05 | 241 | 0.34577 | 2025-05-01 | 2025-05-31 | 2025-05-01 | 28781.7 | 28.7817 | 73.2933
Amandina | 2025-03-06 | 194.3 | 0.27877 | 2025-06-01 | 2025-06-30 | 2025-06-01 | 20798.2 | 20.7982 | 57.8295
Amandina | 2025-03-07 | 89.9 | 0.12898 | 2025-07-01 | 2025-07-31 | 2025-07-01 | 37317.8 | 37.3178 | 70.6694
Amandina | 2025-03-08 | 357.6 | 0.51306 | 2025-08-01 | 2025-08-31 | 2025-08-01 | 16177.9 | 16.1779 | 74.4662
Amandina | 2025-03-09 | 287 | 0.41176 | 2025-09-01 | 2025-09-30 | 2025-09-01 | 37738.8 | 37.7388 | 75.5467
Amandina | 2025-03-10 | 248.1 | 0.35595 | 2025-10-01 | 2025-10-31 | 2025-10-01 | 40322 | 40.322 | 76.7254
Amandina | 2025-03-11 | 142.1 | 0.20387 | 2025-11-01 | 2025-11-30 | 2025-11-01 | 36462.9 | 36.4629 | 86.3845
Amandina | 2025-03-12 | 224.8 | 0.32253 | 2025-12-01 | 2025-12-31 | 2025-12-01 | 19968.1 | 19.9681 | 85.2831
Amandina | 2025-03-13 | 242.3 | 0.34763
Amandina | 2025-03-14 | 288.4 | 0.41377
Amandina | 2025-03-15 | 347.5 | 0.49857 | [5 empty] | 905.9282
Amandina | 2025-03-16 | 310.4 | 0.44534
Amandina | 2025-03-17 | 278 | 0.39885
Amandina | 2025-03-18 | 222.1 | 0.31865
Amandina | 2025-03-19 | 332.3 | 0.47676
Amandina | 2025-03-20 | 318.3 | 0.45667
Amandina | 2025-03-21 | 321.4 | 0.46112
Amandina | 2025-03-22 | 272.8 | 0.39139
Amandina | 2025-03-23 | 250.5 | 0.3594
Amandina | 2025-03-24 | 281.2 | 0.40344
Amandina | 2025-03-25 | 264.2 | 0.37905
Amandina | 2025-03-26 | 275 | 0.39455
Amandina | 2025-03-27 | 297 | 0.42611
Amandina | 2025-03-28 | 287.8 | 0.41291
Amandina | 2025-03-29 | 120.4 | 0.17274
Amandina | 2025-03-30 | 168.4 | 0.24161
Amandina | 2025-03-31 | 198.8 | 0.28522
Amandina | 2025-04-01 | 242.4 | 0.34778
Amandina | 2025-04-02 | 784.3 | 1.1253
Amandina | 2025-04-03 | 1039.1 | 1.4908
Amandina | 2025-04-04 | 1170 | 1.6786
Amandina | 2025-04-05 | 1141.7 | 1.638
Amandina | 2025-04-06 | 1359 | 1.9498
Amandina | 2025-04-07 | 1249.5 | 1.7927
Amandina | 2025-04-08 | 937 | 1.3443
Amandina | 2025-04-09 | 722.3 | 1.0363
Amandina | 2025-04-10 | 954.7 | 1.3697
Amandina | 2025-04-11 | 1027 | 1.4735
Amandina | 2025-04-12 | 406.2 | 0.58278
Amandina | 2025-04-13 | 612.5 | 0.87877
Amandina | 2025-04-14 | 799.3 | 1.1468
Amandina | 2025-04-15 | 653.4 | 0.93745
Amandina | 2025-04-16 | 410.2 | 0.58852
Amandina | 2025-04-17 | 685.7 | 0.98379
Amandina | 2025-04-18 | 111.3 | 0.15968
Amandina | 2025-04-19 | 285.7 | 0.4099
Amandina | 2025-04-20 | 770.3 | 1.1052
Amandina | 2025-04-21 | 1144.3 | 1.6418
Amandina | 2025-04-22 | 1210.3 | 1.7364
Amandina | 2025-04-23 | 1046.3 | 1.5011
Amandina | 2025-04-24 | 166.9 | 0.23945
Amandina | 2025-04-25 | 444.7 | 0.63802
Amandina | 2025-04-26 | 718.2 | 1.0304
Amandina | 2025-04-27 | 458.1 | 0.65725
Amandina | 2025-04-28 | 713.3 | 1.0234
Amandina | 2025-04-29 | 1328.6 | 1.9062
Amandina | 2025-04-30 | 1310.5 | 1.8802
Amandina | 2025-05-01 | 1329.1 | 1.9069
Amandina | 2025-05-02 | 1263 | 1.8121
Amandina | 2025-05-03 | 867.4 | 1.2445
Amandina | 2025-05-04 | 1083.4 | 1.5544
Amandina | 2025-05-05 | 942.2 | 1.3518
Amandina | 2025-05-06 | 651.6 | 0.93486
Amandina | 2025-05-07 | 831.4 | 1.1928
Amandina | 2025-05-08 | 456.1 | 0.65438
Amandina | 2025-05-09 | 761.6 | 1.0927
Amandina | 2025-05-10 | 629.6 | 0.9033
Amandina | 2025-05-11 | 653.3 | 0.9373
Amandina | 2025-05-12 | 1102.1 | 1.5812
Amandina | 2025-05-13 | 1033.3 | 1.4825
Amandina | 2025-05-14 | 1078.6 | 1.5475
Amandina | 2025-05-15 | 1063.6 | 1.526
Amandina | 2025-05-16 | 897.1 | 1.2871
Amandina | 2025-05-17 | 956.8 | 1.3727
Amandina | 2025-05-18 | 783.8 | 1.1245
Amandina | 2025-05-19 | 1045.7 | 1.5003
Amandina | 2025-05-20 | 815.2 | 1.1696
Amandina | 2025-05-21 | 759.3 | 1.0894
Amandina | 2025-05-22 | 24.8 | 0.035581
Amandina | 2025-05-23 | 886.3 | 1.2716
Amandina | 2025-05-24 | 1355.2 | 1.9443
Amandina | 2025-05-25 | 1350.3 | 1.9373
Amandina | 2025-05-26 | 1156.3 | 1.659
Amandina | 2025-05-27 | 872.4 | 1.2516
Amandina | 2025-05-28 | 371.2 | 0.53257
Amandina | 2025-05-29 | 1310.8 | 1.8806
Amandina | 2025-05-30 | 1578.2 | 2.2643
Amandina | 2025-05-31 | 872 | 1.2511
Amandina | 2025-06-01 | 1234.8 | 1.7716
Amandina | 2025-06-02 | 1149.7 | 1.6495
Amandina | 2025-06-03 | 1228.1 | 1.762
Amandina | 2025-06-04 | 1169.2 | 1.6775
Amandina | 2025-06-05 | 802.3 | 1.1511
Amandina | 2025-06-06 | 1167.6 | 1.6752
Amandina | 2025-06-07 | 1235.1 | 1.772
Amandina | 2025-06-17 | 1195.1 | 1.7146
Amandina | 2025-06-18 | 1332.9 | 1.9123
Amandina | 2025-06-19 | 1298.9 | 1.8636
Amandina | 2025-06-20 | 1018 | 1.4605
Amandina | 2025-06-21 | 464.7 | 0.66671
Amandina | 2025-06-22 | 645.2 | 0.92568
Amandina | 2025-06-23 | 255 | 0.36585
Amandina | 2025-06-24 | 1604.9 | 2.3026
Amandina | 2025-06-25 | 1484.1 | 2.1293
Amandina | 2025-06-26 | 541.9 | 0.77747
Amandina | 2025-06-27 | 551.7 | 0.79154
Amandina | 2025-06-28 | 1010 | 1.4491
Amandina | 2025-06-29 | 1035.4 | 1.4855
Amandina | 2025-06-30 | 373.6 | 0.53601
Amandina | 2025-07-01 | 850.6 | 1.2204
Amandina | 2025-07-02 | 816.4 | 1.1713
Amandina | 2025-07-03 | 1073.9 | 1.5407
Amandina | 2025-07-04 | 1231.7 | 1.7671
Amandina | 2025-07-05 | 1178.8 | 1.6912
Amandina | 2025-07-06 | 1219 | 1.7489
Amandina | 2025-07-07 | 1309.2 | 1.8783
Amandina | 2025-07-08 | 1346.7 | 1.9321
Amandina | 2025-07-09 | 1371.2 | 1.9673
Amandina | 2025-07-10 | 1273.9 | 1.8277
Amandina | 2025-07-11 | 1038.2 | 1.4895
Amandina | 2025-07-12 | 1195.5 | 1.7152
Amandina | 2025-07-13 | 1086.1 | 1.5582
Amandina | 2025-07-14 | 1165.4 | 1.672
Amandina | 2025-07-15 | 1245.4 | 1.7868
Amandina | 2025-07-16 | 1301.9 | 1.8679
Amandina | 2025-07-17 | 1072 | 1.538
Amandina | 2025-07-18 | 1363.1 | 1.9557
Amandina | 2025-07-19 | 1337.3 | 1.9187
Amandina | 2025-07-20 | 854.6 | 1.2261
Amandina | 2025-07-21 | 1215.5 | 1.7439
Amandina | 2025-07-22 | 1216.4 | 1.7452
Amandina | 2025-07-23 | 1263 | 1.8121
Amandina | 2025-07-24 | 1127.2 | 1.6172
Amandina | 2025-07-25 | 1289.7 | 1.8504
Amandina | 2025-07-26 | 1184.3 | 1.6991
Amandina | 2025-07-27 | 1069.8 | 1.5349
Amandina | 2025-07-28 | 835.5 | 1.1987
Amandina | 2025-07-29 | 1624.3 | 2.3304
Amandina | 2025-07-30 | 1585.2 | 2.2743
Amandina | 2025-07-31 | 1576 | 2.2611
Amandina | 2025-08-01 | 1466.2 | 2.1036
Amandina | 2025-08-02 | 1183.1 | 1.6974
Amandina | 2025-08-03 | 1138 | 1.6327
Amandina | 2025-08-04 | 194.5 | 0.27905
Amandina | 2025-08-05 | 958.7 | 1.3755
Amandina | 2025-08-06 | 1479.9 | 2.1232
Amandina | 2025-08-07 | 1109.1 | 1.5912
Amandina | 2025-08-08 | 633.2 | 0.90846
Amandina | 2025-08-09 | 1578.2 | 2.2643
Amandina | 2025-08-10 | 1637.7 | 2.3496
Amandina | 2025-08-11 | 707.3 | 1.0148
Amandina | 2025-08-15 | 337.1 | 0.48364
Amandina | 2025-08-16 | 596.1 | 0.85524
Amandina | 2025-08-17 | 577.6 | 0.82869
Amandina | 2025-08-20 | 454.5 | 0.65208
Amandina | 2025-08-21 | 291.9 | 0.41879
Amandina | 2025-08-22 | 506.2 | 0.72626
Amandina | 2025-08-28 | 59.1 | 0.084792
Amandina | 2025-08-29 | 435.1 | 0.62425
Amandina | 2025-08-30 | 450.7 | 0.64663
Amandina | 2025-08-31 | 383.7 | 0.5505
Amandina | 2025-09-01 | 235.3 | 0.33759
Amandina | 2025-09-02 | 380.5 | 0.54591
Amandina | 2025-09-03 | 474.2 | 0.68034
Amandina | 2025-09-04 | 975 | 1.3989
Amandina | 2025-09-05 | 1179.5 | 1.6923
Amandina | 2025-09-06 | 958 | 1.3745
Amandina | 2025-09-07 | 981.6 | 1.4083
Amandina | 2025-09-08 | 1081 | 1.5509
Amandina | 2025-09-09 | 1441.6 | 2.0683
Amandina | 2025-09-10 | 1477.5 | 2.1198
Amandina | 2025-09-11 | 1275.4 | 1.8298
Amandina | 2025-09-12 | 583.9 | 0.83773
Amandina | 2025-09-13 | 632.9 | 0.90803
Amandina | 2025-09-14 | 549.2 | 0.78795
Amandina | 2025-09-15 | 826.6 | 1.1859
Amandina | 2025-09-16 | 931.6 | 1.3366
Amandina | 2025-09-17 | 1336.4 | 1.9174
Amandina | 2025-09-18 | 757 | 1.0861
Amandina | 2025-09-18 | 1451.3 | 2.0822
Amandina | 2025-09-19 | 648 | 0.9297
Amandina | 2025-09-19 | 1349.7 | 1.9364
Amandina | 2025-09-20 | 329 | 0.47202
Amandina | 2025-09-20 | 1143.3 | 1.6403
Amandina | 2025-09-21 | 506 | 0.72597
Amandina | 2025-09-21 | 814.4 | 1.1684
Amandina | 2025-09-22 | 138 | 0.19799
Amandina | 2025-09-22 | 116.7 | 0.16743
Amandina | 2025-09-23 | 1217 | 1.7461
Amandina | 2025-09-23 | 1710.9 | 2.4547
Amandina | 2025-09-24 | 38 | 0.054519
Amandina | 2025-09-24 | 1635.2 | 2.3461
Amandina | 2025-09-25 | 95 | 0.1363
Amandina | 2025-09-25 | 1612 | 2.3128
Amandina | 2025-09-26 | 975 | 1.3989
Amandina | 2025-09-26 | 1577.1 | 2.2627
Amandina | 2025-09-27 | 1041 | 1.4935
Amandina | 2025-09-27 | 1536 | 2.2037
Amandina | 2025-09-28 | 474 | 0.68006
Amandina | 2025-09-28 | 797 | 1.1435
Amandina | 2025-09-29 | 519 | 0.74462
Amandina | 2025-09-29 | 897.3 | 1.2874
Amandina | 2025-09-30 | 263 | 0.37733
Amandina | 2025-09-30 | 777.7 | 1.1158
Amandina | 2025-10-01 | 150 | 0.21521
Amandina | 2025-10-01 | 290.3 | 0.4165
Amandina | 2025-10-02 | 467 | 0.67001
Amandina | 2025-10-02 | 725.2 | 1.0405
Amandina | 2025-10-03 | 380 | 0.54519
Amandina | 2025-10-03 | 440.9 | 0.63257
Amandina | 2025-10-04 | 901 | 1.2927
Amandina | 2025-10-04 | 970.8 | 1.3928
Amandina | 2025-10-05 | 755 | 1.0832
Amandina | 2025-10-05 | 608.5 | 0.87303
Amandina | 2025-10-06 | 45 | 0.064562
Amandina | 2025-10-06 | 269.3 | 0.38637
Amandina | 2025-10-07 | 704 | 1.01
Amandina | 2025-10-07 | 809.6 | 1.1615
Amandina | 2025-10-08 | 1045 | 1.4993
Amandina | 2025-10-08 | 1294.3 | 1.857
Amandina | 2025-10-09 | 717 | 1.0287
Amandina | 2025-10-09 | 1311.2 | 1.8812
Amandina | 2025-10-10 | 834 | 1.1966
Amandina | 2025-10-10 | 1468.7 | 2.1072
Amandina | 2025-10-11 | 497 | 0.71306
Amandina | 2025-10-11 | 1006.1 | 1.4435
Amandina | 2025-10-12 | 580 | 0.83214
Amandina | 2025-10-12 | 303.8 | 0.43587
Amandina | 2025-10-13 | 219 | 0.3142
Amandina | 2025-10-13 | 209.4 | 0.30043
Amandina | 2025-10-14 | 1065 | 1.528
Amandina | 2025-10-14 | 1573.1 | 2.257
Amandina | 2025-10-15 | 713 | 1.023
Amandina | 2025-10-15 | 682.3 | 0.97891
Amandina | 2025-10-16 | 549 | 0.78766
Amandina | 2025-10-16 | 693.6 | 0.99512
Amandina | 2025-10-17 | 668 | 0.95839
Amandina | 2025-10-17 | 530.4 | 0.76098
Amandina | 2025-10-18 | 401 | 0.57532
Amandina | 2025-10-18 | 210.5 | 0.30201
Amandina | 2025-10-19 | 1031 | 1.4792
Amandina | 2025-10-19 | 735.9 | 1.0558
Amandina | 2025-10-20 | 1662 | 2.3845
Amandina | 2025-10-20 | 854.5 | 1.226
Amandina | 2025-10-21 | 1284 | 1.8422
Amandina | 2025-10-21 | 765.2 | 1.0978
Amandina | 2025-10-22 | 605 | 0.86801
Amandina | 2025-10-22 | 792.7 | 1.1373
Amandina | 2025-10-23 | 899 | 1.2898
Amandina | 2025-10-23 | 669.5 | 0.96055
Amandina | 2025-10-24 | 40 | 0.057389
Amandina | 2025-10-24 | 810 | 1.1621
Amandina | 2025-10-25 | 682 | 0.97848
Amandina | 2025-10-25 | 558 | 0.80057
Amandina | 2025-10-26 | 57 | 0.081779
Amandina | 2025-10-26 | 58.2 | 0.083501
Amandina | 2025-10-27 | 498 | 0.71449
Amandina | 2025-10-27 | 536.3 | 0.76944
Amandina | 2025-10-28 | 121 | 0.1736
Amandina | 2025-10-28 | 348.9 | 0.50057
Amandina | 2025-10-29 | 584 | 0.83788
Amandina | 2025-10-29 | 459 | 0.65854
Amandina | 2025-10-30 | 393 | 0.56385
Amandina | 2025-10-30 | 438.1 | 0.62855
Amandina | 2025-10-31 | 516 | 0.74032
Amandina | 2025-10-31 | 835.7 | 1.199
Amandina | 2025-11-01 | 662 | 0.94978
Amandina | 2025-11-01 | 899.4 | 1.2904
Amandina | 2025-11-02 | 463 | 0.66428
Amandina | 2025-11-02 | 478.6 | 0.68666
Amandina | 2025-11-03 | 531 | 0.76184
Amandina | 2025-11-03 | 911.3 | 1.3075
Amandina | 2025-11-04 | 415 | 0.59541
Amandina | 2025-11-04 | 1062 | 1.5237
Amandina | 2025-11-05 | 257 | 0.36872
Amandina | 2025-11-05 | 291.5 | 0.41822
Amandina | 2025-11-06 | 943 | 1.3529
Amandina | 2025-11-06 | 1209.4 | 1.7352
Amandina | 2025-11-07 | 458 | 0.6571
Amandina | 2025-11-07 | 1153.8 | 1.6554
Amandina | 2025-11-08 | 733 | 1.0516
Amandina | 2025-11-08 | 892.3 | 1.2802
Amandina | 2025-11-09 | 533 | 0.76471
Amandina | 2025-11-09 | 1368.3 | 1.9631
Amandina | 2025-11-10 | 1217 | 1.7461
Amandina | 2025-11-10 | 1341.5 | 1.9247
Amandina | 2025-11-11 | 796 | 1.142
Amandina | 2025-11-11 | 1305.2 | 1.8726
Amandina | 2025-11-12 | 395 | 0.56671
Amandina | 2025-11-12 | 1108.8 | 1.5908
Amandina | 2025-11-13 | 303 | 0.43472
Amandina | 2025-11-13 | 359.5 | 0.51578
Amandina | 2025-11-14 | 584 | 0.83788
Amandina | 2025-11-14 | 558.9 | 0.80187
Amandina | 2025-11-15 | 253 | 0.36298
Amandina | 2025-11-15 | 311 | 0.4462
Amandina | 2025-11-16 | 67 | 0.096126
Amandina | 2025-11-16 | 769.2 | 1.1036
Amandina | 2025-11-17 | 437 | 0.62697
Amandina | 2025-11-17 | 428.8 | 0.61521
Amandina | 2025-11-18 | 50 | 0.071736
Amandina | 2025-11-18 | 178.6 | 0.25624
Amandina | 2025-11-19 | 995 | 1.4275
Amandina | 2025-11-19 | 1321 | 1.8953
Amandina | 2025-11-20 | 877 | 1.2582
Amandina | 2025-11-20 | 1309.4 | 1.8786
Amandina | 2025-11-21 | 712 | 1.0215
Amandina | 2025-11-21 | 1242 | 1.7819
Amandina | 2025-11-22 | 732 | 1.0502
Amandina | 2025-11-22 | 1150.5 | 1.6506
Amandina | 2025-11-27 | 12 | 0.017217
Amandina | 2025-11-27 | 216.9 | 0.31119
Amandina | 2025-11-28 | 174 | 0.24964
Amandina | 2025-11-28 | 1216.2 | 1.7449
Amandina | 2025-11-29 | 42 | 0.060258
Amandina | 2025-11-29 | 1176.9 | 1.6885
Amandina | 2025-11-30 | 416 | 0.59684
Amandina | 2025-11-30 | 1144.9 | 1.6426
Amandina | 2025-12-01 | 391.2 | 0.56126
Amandina | 2025-12-01 | 462.5 | 0.66356
Amandina | 2025-12-02 | 789.2 | 1.1323
Amandina | 2025-12-02 | 965.7 | 1.3855
Amandina | 2025-12-03 | 4.6 | 0.0065997
Amandina | 2025-12-03 | 17.8 | 0.025538
Amandina | 2025-12-19 | 358 | 0.51363
Amandina | 2025-12-19 | 594.7 | 0.85323
Amandina | 2025-12-20 | 547.8 | 0.78594
Amandina | 2025-12-20 | 1094.9 | 1.5709
Amandina | 2025-12-21 | 807.7 | 1.1588
Amandina | 2025-12-21 | 974.5 | 1.3981
Amandina | 2025-12-22 | 221.2 | 0.31736
Amandina | 2025-12-22 | 1138.1 | 1.6329
Amandina | 2025-12-23 | 611.2 | 0.8769
Amandina | 2025-12-23 | 1085.5 | 1.5574
Amandina | 2025-12-24 | 477.5 | 0.68508
Amandina | 2025-12-24 | 1153.5 | 1.6549
Amandina | 2025-12-25 | 579.2 | 0.83099
Amandina | 2025-12-25 | 1123.2 | 1.6115
Amandina | 2025-12-26 | 158.7 | 0.22769
Amandina | 2025-12-26 | 837.3 | 1.2013
Amandina | 2025-12-27 | 525 | 0.75323
Amandina | 2025-12-27 | 981.8 | 1.4086
Amandina | 2025-12-28 | 469.2 | 0.67317
Amandina | 2025-12-28 | 113.9 | 0.16341
Amandina | 2025-12-29 | 259.5 | 0.37231
Amandina | 2025-12-29 | 935.7 | 1.3425
Amandina | 2025-12-30 | 386.8 | 0.55495
Amandina | 2025-12-30 | 867.7 | 1.2449
Amandina | 2025-12-31 | 43.6 | 0.062554
Amandina | 2025-12-31 | 990.9 | 1.4217

## Batayporã
Unidade | Data | Geração (kWh) | Yf Diário (kWh/kWp)
Batayporã | 2025-01-01 | 3715.4 | 5.2926 | Geração Mensal |  | Mês | Kwh | MWh
Batayporã | 2025-01-02 | 2498.6 | 3.5593 | 2025-01-01 | 2025-01-31 | 2025-01-01 | 114259 | 114.259
Batayporã | 2025-01-03 | 4061.9 | 5.7862 | 2025-02-01 | 2025-02-28 | 2025-02-01 | 91131.9 | 91.1319
Batayporã | 2025-01-04 | 3262.5 | 4.6474 | 2025-03-01 | 2025-03-31 | 2025-03-01 | 103061.9 | 103.0619
Batayporã | 2025-01-05 | 4061 | 5.7849 | 2025-04-01 | 2025-04-30 | 2025-04-01 | 73709.7 | 73.7097
Batayporã | 2025-01-06 | 4431.9 | 6.3132 | 2025-05-01 | 2025-05-31 | 2025-05-01 | 91616.6 | 91.6166
Batayporã | 2025-01-07 | 4460 | 6.3533 | 2025-06-01 | 2025-06-30 | 2025-06-01 | 72286.9 | 72.2869
Batayporã | 2025-01-08 | 3524.3 | 5.0204 | 2025-07-01 | 2025-07-31 | 2025-07-01 | 88336.8 | 88.3368
Batayporã | 2025-01-09 | 4744.5 | 6.7585 | 2025-08-01 | 2025-08-31 | 2025-08-01 | 93082.7 | 93.0827
Batayporã | 2025-01-10 | 3305 | 4.708 | 2025-09-01 | 2025-09-30 | 2025-09-01 | 94433.4 | 94.4334
Batayporã | 2025-01-11 | 4671.1 | 6.654 | 2025-10-01 | 2025-10-31 | 2025-10-01 | 95906.8 | 95.9068
Batayporã | 2025-01-12 | 4211.9 | 5.9999 | 2025-11-01 | 2025-11-30 | 2025-11-01 | 107980.6 | 107.9806
Batayporã | 2025-01-13 | 4327.1 | 6.164 | 2025-12-01 | 2025-12-31 | 2025-12-01 | 106603.9 | 106.6039
Batayporã | 2025-01-14 | 4370 | 6.2251
Batayporã | 2025-01-15 | 4324 | 6.1595
Batayporã | 2025-01-16 | 4173.6 | 5.9453
Batayporã | 2025-01-17 | 2490.4 | 3.5476
Batayporã | 2025-01-18 | 2419.1 | 3.446
Batayporã | 2025-01-19 | 3206.2 | 4.5672
Batayporã | 2025-01-20 | 2768 | 3.943
Batayporã | 2025-01-21 | 3998.4 | 5.6957
Batayporã | 2025-01-22 | 2927.9 | 4.1708
Batayporã | 2025-01-23 | 3035.9 | 4.3246
Batayporã | 2025-01-24 | 4013.7 | 5.7175
Batayporã | 2025-01-25 | 3852.9 | 5.4885
Batayporã | 2025-01-26 | 4282.4 | 6.1003
Batayporã | 2025-01-27 | 3431.7 | 4.8885
Batayporã | 2025-01-28 | 3218.8 | 4.5852
Batayporã | 2025-01-29 | 3626.5 | 5.166
Batayporã | 2025-01-30 | 3186.4 | 4.539
Batayporã | 2025-01-31 | 3657.9 | 5.2107
Batayporã | 2025-02-01 | 3855.5 | 5.4922
Batayporã | 2025-02-02 | 3846 | 5.4786
Batayporã | 2025-02-03 | 3078.7 | 4.3856
Batayporã | 2025-02-04 | 3740.2 | 5.3279
Batayporã | 2025-02-05 | 2541.9 | 3.6209
Batayporã | 2025-02-06 | 2646.8 | 3.7704
Batayporã | 2025-02-07 | 3204.3 | 4.5645
Batayporã | 2025-02-08 | 4377.7 | 6.236
Batayporã | 2025-02-09 | 4464.1 | 6.3591
Batayporã | 2025-02-10 | 4095 | 5.8333
Batayporã | 2025-02-11 | 4250.9 | 6.0554
Batayporã | 2025-02-12 | 3496.6 | 4.9809
Batayporã | 2025-02-13 | 3138.7 | 4.4711
Batayporã | 2025-02-14 | 2945.6 | 4.196
Batayporã | 2025-02-15 | 3153.2 | 4.4917
Batayporã | 2025-02-16 | 2817.5 | 4.0135
Batayporã | 2025-02-17 | 4114.6 | 5.8613
Batayporã | 2025-02-18 | 1056.3 | 1.5047
Batayporã | 2025-02-19 | 3654.3 | 5.2056
Batayporã | 2025-02-20 | 3036.9 | 4.3261
Batayporã | 2025-02-21 | 3928.6 | 5.5963
Batayporã | 2025-02-22 | 2911.3 | 4.1472
Batayporã | 2025-02-23 | 3237.7 | 4.6121
Batayporã | 2025-02-24 | 3049.2 | 4.3436
Batayporã | 2025-02-25 | 2395.6 | 3.4125
Batayporã | 2025-02-26 | 2219.8 | 3.1621
Batayporã | 2025-02-27 | 2579.7 | 3.6748
Batayporã | 2025-02-28 | 3295.2 | 4.694
Batayporã | 2025-03-01 | 4203.8 | 5.9883
Batayporã | 2025-03-02 | 3958.9 | 5.6395
Batayporã | 2025-03-03 | 3609.2 | 5.1413
Batayporã | 2025-03-04 | 4119.1 | 5.8677
Batayporã | 2025-03-05 | 2576.9 | 3.6708
Batayporã | 2025-03-06 | 2442.3 | 3.4791
Batayporã | 2025-03-07 | 3737.1 | 5.3235
Batayporã | 2025-03-08 | 4121.2 | 5.8707
Batayporã | 2025-03-09 | 4111 | 5.8561
Batayporã | 2025-03-10 | 3726.1 | 5.3078
Batayporã | 2025-03-11 | 1349.2 | 1.9219
Batayporã | 2025-03-12 | 2562.3 | 3.65
Batayporã | 2025-03-13 | 3111.8 | 4.4328
Batayporã | 2025-03-14 | 3930.7 | 5.5993
Batayporã | 2025-03-15 | 3917.5 | 5.5805
Batayporã | 2025-03-16 | 3963.9 | 5.6466
Batayporã | 2025-03-17 | 3910.4 | 5.5704
Batayporã | 2025-03-18 | 2651.6 | 3.7772
Batayporã | 2025-03-19 | 3971.5 | 5.6574
Batayporã | 2025-03-20 | 4129.2 | 5.8821
Batayporã | 2025-03-21 | 4286.5 | 6.1061
Batayporã | 2025-03-22 | 3255.5 | 4.6375
Batayporã | 2025-03-23 | 2573.9 | 3.6665
Batayporã | 2025-03-24 | 3596.5 | 5.1232
Batayporã | 2025-03-25 | 3226.1 | 4.5956
Batayporã | 2025-03-26 | 3460.2 | 4.9291
Batayporã | 2025-03-27 | 3792 | 5.4017
Batayporã | 2025-03-28 | 3459.4 | 4.9279
Batayporã | 2025-03-29 | 1523.2 | 2.1698
Batayporã | 2025-03-30 | 1812.9 | 2.5825
Batayporã | 2025-03-31 | 1972 | 2.8091
Batayporã | 2025-04-01 | 2652 | 3.7778
Batayporã | 2025-04-02 | 2475 | 3.5256
Batayporã | 2025-04-03 | 3413.1 | 4.862
Batayporã | 2025-04-04 | 3680.4 | 5.2427
Batayporã | 2025-04-05 | 3348.1 | 4.7694
Batayporã | 2025-04-06 | 4070.8 | 5.7989
Batayporã | 2025-04-07 | 3669.5 | 5.2272
Batayporã | 2025-04-08 | 3131.1 | 4.4603
Batayporã | 2025-04-09 | 1914.9 | 2.7278
Batayporã | 2025-04-10 | 3132 | 4.4615
Batayporã | 2025-04-11 | 3136.8 | 4.4684
Batayporã | 2025-04-12 | 1323.1 | 1.8848
Batayporã | 2025-04-13 | 1943.3 | 2.7682
Batayporã | 2025-04-14 | 2349 | 3.3462
Batayporã | 2025-04-15 | 1817.5 | 2.589
Batayporã | 2025-04-16 | 1499.7 | 2.1363
Batayporã | 2025-04-17 | 1911.2 | 2.7225
Batayporã | 2025-04-18 | 696.1 | 0.9916
Batayporã | 2025-04-19 | 1301.3 | 1.8537
Batayporã | 2025-04-20 | 1834.3 | 2.613
Batayporã | 2025-04-21 | 3301.1 | 4.7024
Batayporã | 2025-04-22 | 3274.9 | 4.6651
Batayporã | 2025-04-23 | 3091.6 | 4.404
Batayporã | 2025-04-24 | 445.1 | 0.63405
Batayporã | 2025-04-25 | 1551.6 | 2.2103
Batayporã | 2025-04-26 | 2181.8 | 3.108
Batayporã | 2025-04-27 | 1594.1 | 2.2708
Batayporã | 2025-04-28 | 1632.6 | 2.3256
Batayporã | 2025-04-29 | 3937.7 | 5.6093
Batayporã | 2025-04-30 | 3400 | 4.8433
Batayporã | 2025-05-01 | 3839.7 | 5.4697
Batayporã | 2025-05-02 | 3601.4 | 5.1302
Batayporã | 2025-05-03 | 2338.6 | 3.3313
Batayporã | 2025-05-04 | 3654.9 | 5.2064
Batayporã | 2025-05-05 | 2196.6 | 3.1291
Batayporã | 2025-05-06 | 3133.7 | 4.464
Batayporã | 2025-05-07 | 2426.2 | 3.4561
Batayporã | 2025-05-08 | 3420.1 | 4.8719
Batayporã | 2025-05-09 | 3099.1 | 4.4147
Batayporã | 2025-05-10 | 2070.9 | 2.95
Batayporã | 2025-05-11 | 1936 | 2.7578
Batayporã | 2025-05-12 | 3439.2 | 4.8991
Batayporã | 2025-05-13 | 3355.4 | 4.7798
Batayporã | 2025-05-14 | 3397.6 | 4.8399
Batayporã | 2025-05-15 | 3376.6 | 4.81
Batayporã | 2025-05-16 | 3190.5 | 4.5449
Batayporã | 2025-05-17 | 3019.2 | 4.3009
Batayporã | 2025-05-18 | 3025.2 | 4.3094
Batayporã | 2025-05-19 | 3298.4 | 4.6986
Batayporã | 2025-05-20 | 2855.7 | 4.0679
Batayporã | 2025-05-21 | 3046.7 | 4.34
Batayporã | 2025-05-22 | 3090.6 | 4.4026
Batayporã | 2025-05-23 | 3059.5 | 4.3583
Batayporã | 2025-05-24 | 3186.4 | 4.539
Batayporã | 2025-05-25 | 3220.5 | 4.5876
Batayporã | 2025-05-26 | 2749.7 | 3.917
Batayporã | 2025-05-27 | 2407.1 | 3.4289
Batayporã | 2025-05-28 | 810 | 1.1538
Batayporã | 2025-05-29 | 3279.2 | 4.6712
Batayporã | 2025-05-30 | 3583.1 | 5.1041
Batayporã | 2025-05-31 | 2508.8 | 3.5738
Batayporã | 2025-06-01 | 2980.4 | 4.2456
Batayporã | 2025-06-02 | 2796 | 3.9829
Batayporã | 2025-06-03 | 2937.4 | 4.1843
Batayporã | 2025-06-04 | 2795.8 | 3.9826
Batayporã | 2025-06-05 | 1843.8 | 2.6265
Batayporã | 2025-06-06 | 2559.3 | 3.6457
Batayporã | 2025-06-07 | 2978.3 | 4.2426
Batayporã | 2025-06-08 | 765.5 | 1.0905
Batayporã | 2025-06-09 | 2892.6 | 4.1205
Batayporã | 2025-06-10 | 1838.9 | 2.6195
Batayporã | 2025-06-11 | 3240.3 | 4.6158
Batayporã | 2025-06-12 | 3314.9 | 4.7221
Batayporã | 2025-06-13 | 2449.3 | 3.489
Batayporã | 2025-06-14 | 2137.6 | 3.045
Batayporã | 2025-06-15 | 2434.3 | 3.4677
Batayporã | 2025-06-16 | 3062.8 | 4.363
Batayporã | 2025-06-17 | 3067.7 | 4.3699
Batayporã | 2025-06-18 | 3139.4 | 4.4721
Batayporã | 2025-06-19 | 3108.7 | 4.4283
Batayporã | 2025-06-20 | 2643 | 3.765
Batayporã | 2025-06-21 | 1109.6 | 1.5806
Batayporã | 2025-06-22 | 1633.4 | 2.3268
Batayporã | 2025-06-23 | 579.7 | 0.82578
Batayporã | 2025-06-24 | 3661 | 5.2151
Batayporã | 2025-06-25 | 2997.7 | 4.2702
Batayporã | 2025-06-26 | 1670.4 | 2.3795
Batayporã | 2025-06-27 | 1251 | 1.7821
Batayporã | 2025-06-28 | 2953.2 | 4.2068
Batayporã | 2025-06-29 | 2652.4 | 3.7783
Batayporã | 2025-06-30 | 792.5 | 1.1289
Batayporã | 2025-07-01 | 2040.9 | 2.9073
Batayporã | 2025-07-02 | 985.9 | 1.4044
Batayporã | 2025-07-03 | 2848.3 | 4.0574
Batayporã | 2025-07-04 | 2420.7 | 3.4483
Batayporã | 2025-07-05 | 3374.5 | 4.807
Batayporã | 2025-07-06 | 3429.6 | 4.8855
Batayporã | 2025-07-07 | 3200.8 | 4.5595
Batayporã | 2025-07-08 | 3194.5 | 4.5506
Batayporã | 2025-07-09 | 3280.7 | 4.6734
Batayporã | 2025-07-10 | 3073.3 | 4.3779
Batayporã | 2025-07-11 | 2183.9 | 3.111
Batayporã | 2025-07-12 | 2880.1 | 4.1027
Batayporã | 2025-07-13 | 2478.2 | 3.5302
Batayporã | 2025-07-14 | 2389.4 | 3.4037
Batayporã | 2025-07-15 | 2792.3 | 3.9776
Batayporã | 2025-07-16 | 3045.8 | 4.3387
Batayporã | 2025-07-17 | 2678.3 | 3.8152
Batayporã | 2025-07-18 | 3381.8 | 4.8174
Batayporã | 2025-07-19 | 3130.5 | 4.4594
Batayporã | 2025-07-20 | 2421.1 | 3.4489
Batayporã | 2025-07-21 | 2748.2 | 3.9148
Batayporã | 2025-07-22 | 3098.2 | 4.4134
Batayporã | 2025-07-23 | 2927.2 | 4.1698
Batayporã | 2025-07-24 | 2676.8 | 3.8131
Batayporã | 2025-07-25 | 3175.2 | 4.5231
Batayporã | 2025-07-26 | 2648.3 | 3.7725
Batayporã | 2025-07-27 | 2719.5 | 3.8739
Batayporã | 2025-07-28 | 2290.8 | 3.2632
Batayporã | 2025-07-29 | 3621.8 | 5.1593
Batayporã | 2025-07-30 | 3562.4 | 5.0746
Batayporã | 2025-07-31 | 3637.8 | 5.1821
Batayporã | 2025-08-01 | 3448.3 | 4.9121
Batayporã | 2025-08-02 | 2994 | 4.265
Batayporã | 2025-08-03 | 2814.4 | 4.0091
Batayporã | 2025-08-04 | 551.8 | 0.78604
Batayporã | 2025-08-05 | 2052.1 | 2.9232
Batayporã | 2025-08-06 | 3638.1 | 5.1825
Batayporã | 2025-08-07 | 2905.4 | 4.1387
Batayporã | 2025-08-08 | 1482.9 | 2.1124
Batayporã | 2025-08-09 | 3676.3 | 5.2369
Batayporã | 2025-08-10 | 3831.4 | 5.4578
Batayporã | 2025-08-11 | 3732.4 | 5.3168
Batayporã | 2025-08-12 | 3738.9 | 5.3261
Batayporã | 2025-08-13 | 3670.4 | 5.2285
Batayporã | 2025-08-14 | 3640.5 | 5.1859
Batayporã | 2025-08-15 | 3643 | 5.1895
Batayporã | 2025-08-16 | 3505.9 | 4.9942
Batayporã | 2025-08-17 | 3315.4 | 4.7228
Batayporã | 2025-08-18 | 3384.3 | 4.8209
Batayporã | 2025-08-19 | 2497 | 3.557
Batayporã | 2025-08-20 | 1839.9 | 2.6209
Batayporã | 2025-08-21 | 2901.5 | 4.1332
Batayporã | 2025-08-22 | 3320.7 | 4.7303
Batayporã | 2025-08-23 | 3247.7 | 4.6264
Batayporã | 2025-08-24 | 1173.4 | 1.6715
Batayporã | 2025-08-25 | 2172.4 | 3.0946
Batayporã | 2025-08-26 | 3333.9 | 4.7491
Batayporã | 2025-08-27 | 3710.3 | 5.2853
Batayporã | 2025-08-28 | 1843.9 | 2.6266
Batayporã | 2025-08-29 | 3617.3 | 5.1528
Batayporã | 2025-08-30 | 3692.8 | 5.2604
Batayporã | 2025-08-31 | 3706.4 | 5.2798
Batayporã | 2025-09-01 | 1311 | 1.8675
Batayporã | 2025-09-02 | 3613 | 5.1467
Batayporã | 2025-09-03 | 3570 | 5.0855
Batayporã | 2025-09-04 | 3276 | 4.6667
Batayporã | 2025-09-05 | 3330.7 | 4.7446
Batayporã | 2025-09-06 | 2273.8 | 3.239
Batayporã | 2025-09-07 | 2261.4 | 3.2214
Batayporã | 2025-09-08 | 3032.9 | 4.3204
Batayporã | 2025-09-09 | 3529.1 | 5.0272
Batayporã | 2025-09-10 | 3962.5 | 5.6446
Batayporã | 2025-09-11 | 3433.7 | 4.8913
Batayporã | 2025-09-12 | 2190.9 | 3.1209
Batayporã | 2025-09-13 | 2895.8 | 4.1251
Batayporã | 2025-09-14 | 3613 | 5.1467
Batayporã | 2025-09-15 | 3276.6 | 4.6675
Batayporã | 2025-09-16 | 2253.6 | 3.2103
Batayporã | 2025-09-17 | 3792.6 | 5.4026
Batayporã | 2025-09-18 | 3981 | 5.6709
Batayporã | 2025-09-19 | 3728.6 | 5.3114
Batayporã | 2025-09-20 | 3497.5 | 4.9822
Batayporã | 2025-09-21 | 3221.9 | 4.5896
Batayporã | 2025-09-22 | 688.4 | 0.98063
Batayporã | 2025-09-23 | 4291.5 | 6.1132
Batayporã | 2025-09-24 | 4037.1 | 5.7509
Batayporã | 2025-09-25 | 4141.6 | 5.8997
Batayporã | 2025-09-26 | 4230.6 | 6.0265
Batayporã | 2025-09-27 | 4126.7 | 5.8785
Batayporã | 2025-09-28 | 1686.5 | 2.4024
Batayporã | 2025-09-29 | 3238.8 | 4.6137
Batayporã | 2025-09-30 | 1946.6 | 2.7729
Batayporã | 2025-10-01 | 494.8 | 0.70484
Batayporã | 2025-10-02 | 1739.5 | 2.4779
Batayporã | 2025-10-03 | 1243.3 | 1.7711
Batayporã | 2025-10-04 | 4002.4 | 5.7014
Batayporã | 2025-10-05 | 3940.7 | 5.6135
Batayporã | 2025-10-06 | 1506.2 | 2.1456
Batayporã | 2025-10-07 | 2358.9 | 3.3603
Batayporã | 2025-10-08 | 3358.6 | 4.7843
Batayporã | 2025-10-09 | 4042.7 | 5.7588
Batayporã | 2025-10-10 | 4041.8 | 5.7575
Batayporã | 2025-10-11 | 4257.8 | 6.0652
Batayporã | 2025-10-12 | 1562.1 | 2.2252
Batayporã | 2025-10-13 | 1022 | 1.4558
Batayporã | 2025-10-14 | 4034.9 | 5.7477
Batayporã | 2025-10-15 | 4376.2 | 6.2339
Batayporã | 2025-10-16 | 3838.3 | 5.4677
Batayporã | 2025-10-17 | 3372.5 | 4.8041
Batayporã | 2025-10-18 | 879.9 | 1.2534
Batayporã | 2025-10-19 | 4260.1 | 6.0685
Batayporã | 2025-10-20 | 4844.2 | 6.9006
Batayporã | 2025-10-21 | 4654.5 | 6.6303
Batayporã | 2025-10-22 | 4761.8 | 6.7832
Batayporã | 2025-10-23 | 4158.1 | 5.9232
Batayporã | 2025-10-24 | 4620.7 | 6.5822
Batayporã | 2025-10-25 | 3693.6 | 5.2615
Batayporã | 2025-10-26 | 416.4 | 0.59316
Batayporã | 2025-10-27 | 3121.4 | 4.4464
Batayporã | 2025-10-28 | 1641.4 | 2.3382
Batayporã | 2025-10-29 | 2758.5 | 3.9295
Batayporã | 2025-10-30 | 3091.4 | 4.4037
Batayporã | 2025-10-31 | 3812.1 | 5.4303
Batayporã | 2025-11-01 | 3153.3 | 4.4919
Batayporã | 2025-11-02 | 2718.2 | 3.8721
Batayporã | 2025-11-03 | 3118.6 | 4.4425
Batayporã | 2025-11-04 | 3888.5 | 5.5392
Batayporã | 2025-11-05 | 3065.9 | 4.3674
Batayporã | 2025-11-06 | 4363.6 | 6.216
Batayporã | 2025-11-07 | 4156.6 | 5.9211
Batayporã | 2025-11-08 | 3276.9 | 4.6679
Batayporã | 2025-11-09 | 4420.9 | 6.2976
Batayporã | 2025-11-10 | 4620.6 | 6.5821
Batayporã | 2025-11-11 | 4748.1 | 6.7637
Batayporã | 2025-11-12 | 3887.5 | 5.5377
Batayporã | 2025-11-13 | 1724.1 | 2.456
Batayporã | 2025-11-14 | 2259 | 3.2179
Batayporã | 2025-11-15 | 865.6 | 1.233
Batayporã | 2025-11-16 | 783.7 | 1.1164
Batayporã | 2025-11-17 | 1828.2 | 2.6043
Batayporã | 2025-11-18 | 4120.5 | 5.8697
Batayporã | 2025-11-19 | 4446.1 | 6.3335
Batayporã | 2025-11-20 | 4406.6 | 6.2772
Batayporã | 2025-11-21 | 4592.4 | 6.5419
Batayporã | 2025-11-22 | 4246.9 | 6.0497
Batayporã | 2025-11-23 | 2273.7 | 3.2389
Batayporã | 2025-11-24 | 3627.3 | 5.1671
Batayporã | 2025-11-25 | 4713.5 | 6.7144
Batayporã | 2025-11-26 | 4726.2 | 6.7325
Batayporã | 2025-11-27 | 4660.2 | 6.6385
Batayporã | 2025-11-28 | 4557.1 | 6.4916
Batayporã | 2025-11-29 | 4467 | 6.3632
Batayporã | 2025-11-30 | 4263.8 | 6.0738
Batayporã | 2025-12-01 | 1639.3 | 2.3352
Batayporã | 2025-12-02 | 3332 | 4.7464
Batayporã | 2025-12-03 | 3990.4 | 5.6843
Batayporã | 2025-12-04 | 4579.6 | 6.5236
Batayporã | 2025-12-05 | 4274.5 | 6.089
Batayporã | 2025-12-06 | 4022.1 | 5.7295
Batayporã | 2025-12-07 | 2537.4 | 3.6145
Batayporã | 2025-12-08 | 2576.7 | 3.6705
Batayporã | 2025-12-09 | 3103.7 | 4.4212
Batayporã | 2025-12-10 | 4667 | 6.6481
Batayporã | 2025-12-11 | 4382.6 | 6.243
Batayporã | 2025-12-12 | 2108.4 | 3.0034
Batayporã | 2025-12-13 | 2402.5 | 3.4224
Batayporã | 2025-12-14 | 2688 | 3.8291
Batayporã | 2025-12-15 | 1916.8 | 2.7305
Batayporã | 2025-12-16 | 2499.5 | 3.5605
Batayporã | 2025-12-17 | 3247.7 | 4.6264
Batayporã | 2025-12-18 | 4662.7 | 6.642
Batayporã | 2025-12-19 | 4222.6 | 6.0151
Batayporã | 2025-12-20 | 3624.9 | 5.1637
Batayporã | 2025-12-21 | 3667.5 | 5.2244
Batayporã | 2025-12-22 | 3785 | 5.3917
Batayporã | 2025-12-23 | 3731.5 | 5.3155
Batayporã | 2025-12-24 | 3650 | 5.1994
Batayporã | 2025-12-25 | 4109.6 | 5.8541
Batayporã | 2025-12-26 | 3091.6 | 4.404
Batayporã | 2025-12-27 | 4278.1 | 6.0942
Batayporã | 2025-12-28 | 3286.4 | 4.6815
Batayporã | 2025-12-29 | 3456.6 | 4.9239
Batayporã | 2025-12-30 | 3375 | 4.8077
Batayporã | 2025-12-31 | 3694.2 | 5.2624

## Novo Horizonte do Sul
Unidade | Data | Geração (kWh) | Yf Diário (kWh/kWp)
Novo Horizonte do Sul | 2025-01-02 | 1838.7 | 2.9609 | Geração Mensal |  | Mês | Kwh | MWh
Novo Horizonte do Sul | 2025-01-03 | 2731.7 | 4.3989 | 2025-01-02 | 2025-01-31 | 2025-01-02 | 83461.9 | 83.4619
Novo Horizonte do Sul | 2025-01-04 | 3144 | 5.0628 | 2025-02-01 | 2025-02-28 | 2025-02-01 | 76124.4 | 76.1244
Novo Horizonte do Sul | 2025-01-05 | 3472.1 | 5.5911 | 2025-03-01 | 2025-03-31 | 2025-03-01 | 89858.2 | 89.8582
Novo Horizonte do Sul | 2025-01-06 | 3397.4 | 5.4709 | 2025-04-01 | 2025-04-30 | 2025-04-01 | 62725.4 | 62.7254
Novo Horizonte do Sul | 2025-01-07 | 3375.8 | 5.4361 | 2025-05-01 | 2025-05-31 | 2025-05-01 | 78227.5 | 78.2275
Novo Horizonte do Sul | 2025-01-08 | 3146.5 | 5.0668 | 2025-06-01 | 2025-06-30 | 2025-06-01 | 60380.6 | 60.3806
Novo Horizonte do Sul | 2025-01-09 | 3235.6 | 5.2103 | 2025-07-01 | 2025-07-31 | 2025-07-01 | 76551.2 | 76.5512
Novo Horizonte do Sul | 2025-01-10 | 2990.9 | 4.8163 | 2025-08-01 | 2025-08-31 | 2025-08-01 | 79815.6 | 79.8156
Novo Horizonte do Sul | 2025-01-11 | 3034 | 4.8857 | 2025-09-01 | 2025-09-30 | 2025-09-01 | 78203 | 78.203
Novo Horizonte do Sul | 2025-01-12 | 3316.5 | 5.3406 | 2025-10-01 | 2025-10-31 | 2025-10-01 | 73160.1 | 73.1601
Novo Horizonte do Sul | 2025-01-13 | 3271.8 | 5.2686 | 2025-11-01 | 2025-11-30 | 2025-11-01 | 91030.5 | 91.0305
Novo Horizonte do Sul | 2025-01-14 | 2991 | 4.8164 | 2025-12-01 | 2025-12-31 | 2025-12-01 | 88631.7 | 88.6317
Novo Horizonte do Sul | 2025-01-15 | 3157.2 | 5.0841
Novo Horizonte do Sul | 2025-01-16 | 3240.1 | 5.2176
Novo Horizonte do Sul | 2025-01-17 | 2894.7 | 4.6614 |  |  |  |  | 938.1701
Novo Horizonte do Sul | 2025-01-18 | 1963.6 | 3.162
Novo Horizonte do Sul | 2025-01-19 | 2656 | 4.277
Novo Horizonte do Sul | 2025-01-20 | 1379.4 | 2.2213
Novo Horizonte do Sul | 2025-01-21 | 2442.7 | 3.9335
Novo Horizonte do Sul | 2025-01-22 | 2855.3 | 4.5979
Novo Horizonte do Sul | 2025-01-23 | 1825.6 | 2.9398
Novo Horizonte do Sul | 2025-01-24 | 3219.2 | 5.1839
Novo Horizonte do Sul | 2025-01-25 | 2932.2 | 4.7217
Novo Horizonte do Sul | 2025-01-26 | 2721.4 | 4.3823
Novo Horizonte do Sul | 2025-01-27 | 2272 | 3.6586
Novo Horizonte do Sul | 2025-01-28 | 2223.6 | 3.5807
Novo Horizonte do Sul | 2025-01-29 | 2824.9 | 4.549
Novo Horizonte do Sul | 2025-01-30 | 2192.6 | 3.5308
Novo Horizonte do Sul | 2025-01-31 | 2715.4 | 4.3726
Novo Horizonte do Sul | 2025-02-01 | 2525.7 | 4.0671
Novo Horizonte do Sul | 2025-02-02 | 3430.9 | 5.5248
Novo Horizonte do Sul | 2025-02-03 | 3301.6 | 5.3166
Novo Horizonte do Sul | 2025-02-04 | 3316.8 | 5.3411
Novo Horizonte do Sul | 2025-02-05 | 2023 | 3.2576
Novo Horizonte do Sul | 2025-02-06 | 1776.7 | 2.861
Novo Horizonte do Sul | 2025-02-07 | 1531.7 | 2.4665
Novo Horizonte do Sul | 2025-02-08 | 3120.2 | 5.0245
Novo Horizonte do Sul | 2025-02-09 | 3053 | 4.9163
Novo Horizonte do Sul | 2025-02-10 | 3457.7 | 5.568
Novo Horizonte do Sul | 2025-02-11 | 3497.8 | 5.6325
Novo Horizonte do Sul | 2025-02-12 | 3154.5 | 5.0797
Novo Horizonte do Sul | 2025-02-13 | 2566.9 | 4.1335
Novo Horizonte do Sul | 2025-02-14 | 2730.5 | 4.3969
Novo Horizonte do Sul | 2025-02-15 | 3417.5 | 5.5032
Novo Horizonte do Sul | 2025-02-16 | 2203.1 | 3.5477
Novo Horizonte do Sul | 2025-02-17 | 3502.6 | 5.6403
Novo Horizonte do Sul | 2025-02-18 | 1487.5 | 2.3953
Novo Horizonte do Sul | 2025-02-19 | 2470.7 | 3.9786
Novo Horizonte do Sul | 2025-02-20 | 3137.4 | 5.0522
Novo Horizonte do Sul | 2025-02-21 | 2924.4 | 4.7092
Novo Horizonte do Sul | 2025-02-22 | 1896.9 | 3.0546
Novo Horizonte do Sul | 2025-02-23 | 3489.2 | 5.6187
Novo Horizonte do Sul | 2025-02-24 | 2258.9 | 3.6375
Novo Horizonte do Sul | 2025-02-25 | 2399.9 | 3.8646
Novo Horizonte do Sul | 2025-02-26 | 2194.9 | 3.5345
Novo Horizonte do Sul | 2025-02-27 | 2023.6 | 3.2586
Novo Horizonte do Sul | 2025-02-28 | 3230.8 | 5.2026
Novo Horizonte do Sul | 2025-03-01 | 3356.1 | 5.4043
Novo Horizonte do Sul | 2025-03-02 | 3508.4 | 5.6496
Novo Horizonte do Sul | 2025-03-03 | 3183.6 | 5.1266
Novo Horizonte do Sul | 2025-03-04 | 3478.6 | 5.6016
Novo Horizonte do Sul | 2025-03-05 | 2706.8 | 4.3588
Novo Horizonte do Sul | 2025-03-06 | 2858.8 | 4.6035
Novo Horizonte do Sul | 2025-03-07 | 3445.2 | 5.5478
Novo Horizonte do Sul | 2025-03-08 | 3251.1 | 5.2353
Novo Horizonte do Sul | 2025-03-09 | 3379.1 | 5.4414
Novo Horizonte do Sul | 2025-03-10 | 3060.9 | 4.929
Novo Horizonte do Sul | 2025-03-11 | 968.4 | 1.5594
Novo Horizonte do Sul | 2025-03-12 | 2186.6 | 3.5211
Novo Horizonte do Sul | 2025-03-13 | 2228.2 | 3.5881
Novo Horizonte do Sul | 2025-03-14 | 3206.8 | 5.1639
Novo Horizonte do Sul | 2025-03-15 | 3154.3 | 5.0794
Novo Horizonte do Sul | 2025-03-16 | 3230.2 | 5.2016
Novo Horizonte do Sul | 2025-03-17 | 3306.2 | 5.324
Novo Horizonte do Sul | 2025-03-18 | 2660.2 | 4.2837
Novo Horizonte do Sul | 2025-03-19 | 3358 | 5.4074
Novo Horizonte do Sul | 2025-03-20 | 3608 | 5.81
Novo Horizonte do Sul | 2025-03-21 | 3588.6 | 5.7787
Novo Horizonte do Sul | 2025-03-22 | 2853.7 | 4.5953
Novo Horizonte do Sul | 2025-03-23 | 2424.6 | 3.9043
Novo Horizonte do Sul | 2025-03-24 | 3014.2 | 4.8538
Novo Horizonte do Sul | 2025-03-25 | 2921.4 | 4.7043
Novo Horizonte do Sul | 2025-03-26 | 2917.5 | 4.6981
Novo Horizonte do Sul | 2025-03-27 | 2949.4 | 4.7494
Novo Horizonte do Sul | 2025-03-28 | 3277.6 | 5.2779
Novo Horizonte do Sul | 2025-03-29 | 1952.1 | 3.1435
Novo Horizonte do Sul | 2025-03-30 | 1952.1 | 3.1435
Novo Horizonte do Sul | 2025-03-31 | 1871.5 | 3.0137
Novo Horizonte do Sul | 2025-04-01 | 2241.4 | 3.6093
Novo Horizonte do Sul | 2025-04-02 | 2809.3 | 4.5238
Novo Horizonte do Sul | 2025-04-03 | 2698.4 | 4.3452
Novo Horizonte do Sul | 2025-04-04 | 2618.3 | 4.2163
Novo Horizonte do Sul | 2025-04-05 | 2786.8 | 4.4876
Novo Horizonte do Sul | 2025-04-06 | 3359.5 | 5.4098
Novo Horizonte do Sul | 2025-04-07 | 3244.2 | 5.2242
Novo Horizonte do Sul | 2025-04-08 | 1944 | 3.1304
Novo Horizonte do Sul | 2025-04-09 | 2174.9 | 3.5023
Novo Horizonte do Sul | 2025-04-10 | 2170.7 | 3.4955
Novo Horizonte do Sul | 2025-04-11 | 2539.7 | 4.0897
Novo Horizonte do Sul | 2025-04-12 | 719.1 | 1.158
Novo Horizonte do Sul | 2025-04-13 | 2008.9 | 3.2349
Novo Horizonte do Sul | 2025-04-14 | 2630.8 | 4.2364
Novo Horizonte do Sul | 2025-04-15 | 1519.9 | 2.4475
Novo Horizonte do Sul | 2025-04-16 | 1036.7 | 1.6694
Novo Horizonte do Sul | 2025-04-17 | 1464.1 | 2.3576
Novo Horizonte do Sul | 2025-04-18 | 365.2 | 0.58808
Novo Horizonte do Sul | 2025-04-19 | 927.1 | 1.4929
Novo Horizonte do Sul | 2025-04-20 | 1555.3 | 2.5045
Novo Horizonte do Sul | 2025-04-21 | 2909.2 | 4.6847
Novo Horizonte do Sul | 2025-04-22 | 3253.6 | 5.2393
Novo Horizonte do Sul | 2025-04-23 | 2767.8 | 4.457
Novo Horizonte do Sul | 2025-04-24 | 455.1 | 0.73285
Novo Horizonte do Sul | 2025-04-25 | 1078.9 | 1.7374
Novo Horizonte do Sul | 2025-04-26 | 1874.6 | 3.0187
Novo Horizonte do Sul | 2025-04-27 | 818.6 | 1.3182
Novo Horizonte do Sul | 2025-04-28 | 1807.6 | 2.9108
Novo Horizonte do Sul | 2025-04-29 | 3520.7 | 5.6694
Novo Horizonte do Sul | 2025-04-30 | 3425 | 5.5153
Novo Horizonte do Sul | 2025-05-01 | 3410 | 5.4911
Novo Horizonte do Sul | 2025-05-02 | 3202.7 | 5.1573
Novo Horizonte do Sul | 2025-05-03 | 2071.4 | 3.3356
Novo Horizonte do Sul | 2025-05-05 | 2599.9 | 4.1866
Novo Horizonte do Sul | 2025-05-06 | 2675.5 | 4.3084
Novo Horizonte do Sul | 2025-05-07 | 2048.3 | 3.2984
Novo Horizonte do Sul | 2025-05-08 | 3093.3 | 4.9812
Novo Horizonte do Sul | 2025-05-09 | 2564.5 | 4.1296
Novo Horizonte do Sul | 2025-05-10 | 2034.4 | 3.276
Novo Horizonte do Sul | 2025-05-11 | 2275.4 | 3.6641
Novo Horizonte do Sul | 2025-05-12 | 3205.5 | 5.1618
Novo Horizonte do Sul | 2025-05-13 | 2711.9 | 4.367
Novo Horizonte do Sul | 2025-05-14 | 3158 | 5.0853
Novo Horizonte do Sul | 2025-05-15 | 3202.4 | 5.1568
Novo Horizonte do Sul | 2025-05-16 | 2910.5 | 4.6868
Novo Horizonte do Sul | 2025-05-17 | 2611.4 | 4.2052
Novo Horizonte do Sul | 2025-05-18 | 2358.1 | 3.7973
Novo Horizonte do Sul | 2025-05-19 | 2920.1 | 4.7023
Novo Horizonte do Sul | 2025-05-20 | 2488.2 | 4.0068
Novo Horizonte do Sul | 2025-05-21 | 2810 | 4.525
Novo Horizonte do Sul | 2025-05-22 | 2772.9 | 4.4652
Novo Horizonte do Sul | 2025-05-23 | 2873.4 | 4.6271
Novo Horizonte do Sul | 2025-05-24 | 2873.3 | 4.6269
Novo Horizonte do Sul | 2025-05-25 | 2918.1 | 4.699
Novo Horizonte do Sul | 2025-05-26 | 2293.5 | 3.6932
Novo Horizonte do Sul | 2025-05-27 | 2065.7 | 3.3264
Novo Horizonte do Sul | 2025-05-28 | 1002.7 | 1.6147
Novo Horizonte do Sul | 2025-05-29 | 1857.6 | 2.9913
Novo Horizonte do Sul | 2025-05-30 | 3233.5 | 5.2069
Novo Horizonte do Sul | 2025-05-31 | 1985.3 | 3.1969
Novo Horizonte do Sul | 2025-06-01 | 1716.2 | 2.7636
Novo Horizonte do Sul | 2025-06-02 | 1779.6 | 2.8657
Novo Horizonte do Sul | 2025-06-03 | 2610.9 | 4.2043
Novo Horizonte do Sul | 2025-06-04 | 2551.6 | 4.1089
Novo Horizonte do Sul | 2025-06-05 | 1405.3 | 2.263
Novo Horizonte do Sul | 2025-06-06 | 2151.7 | 3.4649
Novo Horizonte do Sul | 2025-06-07 | 2589.9 | 4.1705
Novo Horizonte do Sul | 2025-06-08 | 682.4 | 1.0989
Novo Horizonte do Sul | 2025-06-09 | 2745.8 | 4.4216
Novo Horizonte do Sul | 2025-06-10 | 2040.5 | 3.2858
Novo Horizonte do Sul | 2025-06-11 | 3137.7 | 5.0527
Novo Horizonte do Sul | 2025-06-12 | 2979.6 | 4.7981
Novo Horizonte do Sul | 2025-06-13 | 2275.6 | 3.6644
Novo Horizonte do Sul | 2025-06-14 | 1881.7 | 3.0301
Novo Horizonte do Sul | 2025-06-15 | 2256.7 | 3.634
Novo Horizonte do Sul | 2025-06-16 | 2629.1 | 4.2337
Novo Horizonte do Sul | 2025-06-17 | 2549.1 | 4.1048
Novo Horizonte do Sul | 2025-06-18 | 2802.2 | 4.5124
Novo Horizonte do Sul | 2025-06-19 | 2834.4 | 4.5643
Novo Horizonte do Sul | 2025-06-20 | 1881.5 | 3.0298
Novo Horizonte do Sul | 2025-06-21 | 886.2 | 1.4271
Novo Horizonte do Sul | 2025-06-22 | 1185.8 | 1.9095
Novo Horizonte do Sul | 2025-06-23 | 746.6 | 1.2023
Novo Horizonte do Sul | 2025-06-24 | 3284.4 | 5.2889
Novo Horizonte do Sul | 2025-06-25 | 2588.5 | 4.1683
Novo Horizonte do Sul | 2025-06-26 | 710.9 | 1.1448
Novo Horizonte do Sul | 2025-06-27 | 1306.6 | 2.104
Novo Horizonte do Sul | 2025-06-28 | 2679.5 | 4.3148
Novo Horizonte do Sul | 2025-06-29 | 997.4 | 1.6061
Novo Horizonte do Sul | 2025-06-30 | 493.2 | 0.7942
Novo Horizonte do Sul | 2025-07-01 | 1218.1 | 1.9615
Novo Horizonte do Sul | 2025-07-02 | 2341.7 | 3.7709
Novo Horizonte do Sul | 2025-07-03 | 1148.4 | 1.8493
Novo Horizonte do Sul | 2025-07-04 | 3002.2 | 4.8345
Novo Horizonte do Sul | 2025-07-05 | 2927 | 4.7134
Novo Horizonte do Sul | 2025-07-06 | 2956.8 | 4.7614
Novo Horizonte do Sul | 2025-07-07 | 2929.7 | 4.7177
Novo Horizonte do Sul | 2025-07-08 | 2929.3 | 4.7171
Novo Horizonte do Sul | 2025-07-09 | 2963.8 | 4.7726
Novo Horizonte do Sul | 2025-07-10 | 2646.8 | 4.2622
Novo Horizonte do Sul | 2025-07-11 | 2068.3 | 3.3306
Novo Horizonte do Sul | 2025-07-12 | 2556.9 | 4.1174
Novo Horizonte do Sul | 2025-07-13 | 2012.5 | 3.2407
Novo Horizonte do Sul | 2025-07-14 | 2389.9 | 3.8485
Novo Horizonte do Sul | 2025-07-15 | 2648 | 4.2641
Novo Horizonte do Sul | 2025-07-16 | 2608.1 | 4.1998
Novo Horizonte do Sul | 2025-07-17 | 1888.6 | 3.0412
Novo Horizonte do Sul | 2025-07-18 | 2546.4 | 4.1005
Novo Horizonte do Sul | 2025-07-19 | 2797.6 | 4.505
Novo Horizonte do Sul | 2025-07-20 | 2127.3 | 3.4256
Novo Horizonte do Sul | 2025-07-21 | 2622.1 | 4.2224
Novo Horizonte do Sul | 2025-07-22 | 2648.1 | 4.2643
Novo Horizonte do Sul | 2025-07-23 | 2630.9 | 4.2366
Novo Horizonte do Sul | 2025-07-24 | 1966 | 3.1659
Novo Horizonte do Sul | 2025-07-25 | 2658.3 | 4.2807
Novo Horizonte do Sul | 2025-07-26 | 2083.2 | 3.3546
Novo Horizonte do Sul | 2025-07-27 | 2042.7 | 3.2894
Novo Horizonte do Sul | 2025-07-28 | 1185.6 | 1.9092
Novo Horizonte do Sul | 2025-07-29 | 3395.6 | 5.468
Novo Horizonte do Sul | 2025-07-30 | 3305.5 | 5.3229
Novo Horizonte do Sul | 2025-07-31 | 3305.8 | 5.3233
Novo Horizonte do Sul | 2025-08-01 | 3067.5 | 4.9396
Novo Horizonte do Sul | 2025-08-02 | 2336.2 | 3.762
Novo Horizonte do Sul | 2025-08-03 | 2318.4 | 3.7333
Novo Horizonte do Sul | 2025-08-04 | 385.9 | 0.62142
Novo Horizonte do Sul | 2025-08-05 | 1795.2 | 2.8908
Novo Horizonte do Sul | 2025-08-06 | 3173 | 5.1095
Novo Horizonte do Sul | 2025-08-07 | 2332.6 | 3.7562
Novo Horizonte do Sul | 2025-08-08 | 1279.9 | 2.061
Novo Horizonte do Sul | 2025-08-09 | 3010.6 | 4.848
Novo Horizonte do Sul | 2025-08-10 | 3427.9 | 5.52
Novo Horizonte do Sul | 2025-08-11 | 3339.3 | 5.3773
Novo Horizonte do Sul | 2025-08-12 | 3310.7 | 5.3312
Novo Horizonte do Sul | 2025-08-13 | 3191.2 | 5.1388
Novo Horizonte do Sul | 2025-08-14 | 3234.3 | 5.2082
Novo Horizonte do Sul | 2025-08-15 | 3132.5 | 5.0443
Novo Horizonte do Sul | 2025-08-16 | 3113.2 | 5.0132
Novo Horizonte do Sul | 2025-08-17 | 2834.9 | 4.5651
Novo Horizonte do Sul | 2025-08-18 | 2942.3 | 4.738
Novo Horizonte do Sul | 2025-08-19 | 1911.5 | 3.0781
Novo Horizonte do Sul | 2025-08-20 | 2463.6 | 3.9671
Novo Horizonte do Sul | 2025-08-21 | 2262.7 | 3.6436
Novo Horizonte do Sul | 2025-08-22 | 2773.8 | 4.4667
Novo Horizonte do Sul | 2025-08-23 | 2803.3 | 4.5142
Novo Horizonte do Sul | 2025-08-24 | 492.2 | 0.79259
Novo Horizonte do Sul | 2025-08-25 | 1713.4 | 2.7591
Novo Horizonte do Sul | 2025-08-26 | 2987.1 | 4.8101
Novo Horizonte do Sul | 2025-08-27 | 3101.4 | 4.9942
Novo Horizonte do Sul | 2025-08-28 | 1720.9 | 2.7712
Novo Horizonte do Sul | 2025-08-29 | 3089.2 | 4.9746
Novo Horizonte do Sul | 2025-08-30 | 3260 | 5.2496
Novo Horizonte do Sul | 2025-08-31 | 3010.9 | 4.8485
Novo Horizonte do Sul | 2025-09-01 | 1871.2 | 3.0132
Novo Horizonte do Sul | 2025-09-02 | 3026.5 | 4.8736
Novo Horizonte do Sul | 2025-09-03 | 2984.5 | 4.806
Novo Horizonte do Sul | 2025-09-04 | 2380.1 | 3.8327
Novo Horizonte do Sul | 2025-09-05 | 2324.3 | 3.7428
Novo Horizonte do Sul | 2025-09-06 | 1982.5 | 3.1924
Novo Horizonte do Sul | 2025-09-07 | 2114.8 | 3.4055
Novo Horizonte do Sul | 2025-09-08 | 2744.6 | 4.4196
Novo Horizonte do Sul | 2025-09-09 | 3323.2 | 5.3514
Novo Horizonte do Sul | 2025-09-10 | 3297.5 | 5.31
Novo Horizonte do Sul | 2025-09-11 | 2730.5 | 4.3969
Novo Horizonte do Sul | 2025-09-12 | 2027.6 | 3.2651
Novo Horizonte do Sul | 2025-09-13 | 2810.8 | 4.5262
Novo Horizonte do Sul | 2025-09-14 | 2517.4 | 4.0538
Novo Horizonte do Sul | 2025-09-15 | 3082 | 4.963
Novo Horizonte do Sul | 2025-09-16 | 2041.7 | 3.2878
Novo Horizonte do Sul | 2025-09-17 | 3212.8 | 5.1736
Novo Horizonte do Sul | 2025-09-18 | 3288.2 | 5.295
Novo Horizonte do Sul | 2025-09-19 | 3082.8 | 4.9643
Novo Horizonte do Sul | 2025-09-20 | 2623.4 | 4.2245
Novo Horizonte do Sul | 2025-09-21 | 2682.2 | 4.3192
Novo Horizonte do Sul | 2025-09-22 | 737.5 | 1.1876
Novo Horizonte do Sul | 2025-09-23 | 2651 | 4.2689
Novo Horizonte do Sul | 2025-09-24 | 3327.8 | 5.3588
Novo Horizonte do Sul | 2025-09-25 | 2736.8 | 4.4071
Novo Horizonte do Sul | 2025-09-26 | 2929.8 | 4.7179
Novo Horizonte do Sul | 2025-09-27 | 3156.5 | 5.0829
Novo Horizonte do Sul | 2025-09-28 | 1637.3 | 2.6366
Novo Horizonte do Sul | 2025-09-29 | 3074.6 | 4.951
Novo Horizonte do Sul | 2025-09-30 | 1803.1 | 2.9035
Novo Horizonte do Sul | 2025-10-01 | 773.1 | 1.2449
Novo Horizonte do Sul | 2025-10-02 | 1426.4 | 2.2969
Novo Horizonte do Sul | 2025-10-03 | 1038.1 | 1.6717
Novo Horizonte do Sul | 2025-10-04 | 1487.5 | 2.3953
Novo Horizonte do Sul | 2025-10-05 | 1802.7 | 2.9029
Novo Horizonte do Sul | 2025-10-06 | 1140.7 | 1.8369
Novo Horizonte do Sul | 2025-10-07 | 1470.4 | 2.3678
Novo Horizonte do Sul | 2025-10-08 | 1378 | 2.219
Novo Horizonte do Sul | 2025-10-09 | 322.5 | 0.51932
Novo Horizonte do Sul | 2025-10-10 | 2905.3 | 4.6784
Novo Horizonte do Sul | 2025-10-11 | 3468 | 5.5845
Novo Horizonte do Sul | 2025-10-12 | 1332.7 | 2.1461
Novo Horizonte do Sul | 2025-10-13 | 1289.7 | 2.0768
Novo Horizonte do Sul | 2025-10-14 | 3882.4 | 6.2519
Novo Horizonte do Sul | 2025-10-15 | 3545.4 | 5.7092
Novo Horizonte do Sul | 2025-10-16 | 3286 | 5.2915
Novo Horizonte do Sul | 2025-10-17 | 2885 | 4.6457
Novo Horizonte do Sul | 2025-10-18 | 1024.4 | 1.6496
Novo Horizonte do Sul | 2025-10-19 | 3202.6 | 5.1572
Novo Horizonte do Sul | 2025-10-20 | 4096.6 | 6.5968
Novo Horizonte do Sul | 2025-10-21 | 4051.5 | 6.5242
Novo Horizonte do Sul | 2025-10-22 | 4002.5 | 6.4452
Novo Horizonte do Sul | 2025-10-23 | 3444.6 | 5.5469
Novo Horizonte do Sul | 2025-10-24 | 3893.8 | 6.2702
Novo Horizonte do Sul | 2025-10-25 | 3396 | 5.4686
Novo Horizonte do Sul | 2025-10-26 | 5.1 | 0.0082126
Novo Horizonte do Sul | 2025-10-27 | 2427.2 | 3.9085
Novo Horizonte do Sul | 2025-10-28 | 2273.1 | 3.6604
Novo Horizonte do Sul | 2025-10-29 | 1582.7 | 2.5486
Novo Horizonte do Sul | 2025-10-30 | 2863.7 | 4.6114
Novo Horizonte do Sul | 2025-10-31 | 3462.4 | 5.5755
Novo Horizonte do Sul | 2025-11-01 | 2620.3 | 4.2195
Novo Horizonte do Sul | 2025-11-02 | 1333.4 | 2.1472
Novo Horizonte do Sul | 2025-11-03 | 2872.2 | 4.6251
Novo Horizonte do Sul | 2025-11-04 | 3228.1 | 5.1982
Novo Horizonte do Sul | 2025-11-05 | 650.5 | 1.0475
Novo Horizonte do Sul | 2025-11-06 | 3854.6 | 6.2071
Novo Horizonte do Sul | 2025-11-07 | 3232.3 | 5.205
Novo Horizonte do Sul | 2025-11-08 | 2965.8 | 4.7758
Novo Horizonte do Sul | 2025-11-09 | 3730.2 | 6.0068
Novo Horizonte do Sul | 2025-11-10 | 4016.9 | 6.4684
Novo Horizonte do Sul | 2025-11-11 | 3945.3 | 6.3531
Novo Horizonte do Sul | 2025-11-12 | 3263.5 | 5.2552
Novo Horizonte do Sul | 2025-11-13 | 1157.8 | 1.8644
Novo Horizonte do Sul | 2025-11-14 | 2319.9 | 3.7357
Novo Horizonte do Sul | 2025-11-15 | 849.2 | 1.3675
Novo Horizonte do Sul | 2025-11-16 | 2325.4 | 3.7446
Novo Horizonte do Sul | 2025-11-17 | 994.1 | 1.6008
Novo Horizonte do Sul | 2025-11-18 | 3939.2 | 6.3433
Novo Horizonte do Sul | 2025-11-19 | 3963.8 | 6.3829
Novo Horizonte do Sul | 2025-11-20 | 3968.8 | 6.391
Novo Horizonte do Sul | 2025-11-21 | 3857 | 6.211
Novo Horizonte do Sul | 2025-11-22 | 3812.3 | 6.139
Novo Horizonte do Sul | 2025-11-23 | 2079.7 | 3.349
Novo Horizonte do Sul | 2025-11-24 | 3587.4 | 5.7768
Novo Horizonte do Sul | 2025-11-25 | 3914.7 | 6.3039
Novo Horizonte do Sul | 2025-11-26 | 3802.1 | 6.1225
Novo Horizonte do Sul | 2025-11-27 | 3745.4 | 6.0312
Novo Horizonte do Sul | 2025-11-28 | 3752 | 6.0419
Novo Horizonte do Sul | 2025-11-29 | 3695.8 | 5.9514
Novo Horizonte do Sul | 2025-11-30 | 3552.8 | 5.7211
Novo Horizonte do Sul | 2025-12-01 | 1714 | 2.7601
Novo Horizonte do Sul | 2025-12-02 | 2698.3 | 4.3451
Novo Horizonte do Sul | 2025-12-03 | 3117 | 5.0193
Novo Horizonte do Sul | 2025-12-04 | 3818.5 | 6.149
Novo Horizonte do Sul | 2025-12-05 | 3814.9 | 6.1432
Novo Horizonte do Sul | 2025-12-06 | 3682.7 | 5.9303
Novo Horizonte do Sul | 2025-12-07 | 2031.3 | 3.271
Novo Horizonte do Sul | 2025-12-08 | 2383.9 | 3.8388
Novo Horizonte do Sul | 2025-12-09 | 2839.8 | 4.5729
Novo Horizonte do Sul | 2025-12-10 | 3653.2 | 5.8828
Novo Horizonte do Sul | 2025-12-11 | 3657.8 | 5.8902
Novo Horizonte do Sul | 2025-12-12 | 1286.8 | 2.0721
Novo Horizonte do Sul | 2025-12-13 | 1267.8 | 2.0415
Novo Horizonte do Sul | 2025-12-14 | 2360.2 | 3.8006
Novo Horizonte do Sul | 2025-12-15 | 3447.7 | 5.5519
Novo Horizonte do Sul | 2025-12-16 | 1745.7 | 2.8111
Novo Horizonte do Sul | 2025-12-17 | 2506.6 | 4.0364
Novo Horizonte do Sul | 2025-12-18 | 3902.1 | 6.2836
Novo Horizonte do Sul | 2025-12-19 | 3549.1 | 5.7151
Novo Horizonte do Sul | 2025-12-20 | 3187 | 5.132
Novo Horizonte do Sul | 2025-12-21 | 2896.2 | 4.6638
Novo Horizonte do Sul | 2025-12-22 | 3197.7 | 5.1493
Novo Horizonte do Sul | 2025-12-23 | 2637.4 | 4.247
Novo Horizonte do Sul | 2025-12-24 | 3567.5 | 5.7448
Novo Horizonte do Sul | 2025-12-25 | 3261.6 | 5.2522
Novo Horizonte do Sul | 2025-12-26 | 2682.5 | 4.3196
Novo Horizonte do Sul | 2025-12-27 | 3624.2 | 5.8361
Novo Horizonte do Sul | 2025-12-28 | 1978.7 | 3.1863
Novo Horizonte do Sul | 2025-12-29 | 2976.3 | 4.7928
Novo Horizonte do Sul | 2025-12-30 | 2416.9 | 3.8919
Novo Horizonte do Sul | 2025-12-31 | 2728.3 | 4.3934

## Formula Dados Copasul
|  | 2025-01-01 | 2025-02-01 | 2025-03-01 | 2025-04-01 | 2025-05-01 | 2025-06-01 | 2025-07-01 | 2025-08-01 | 2025-09-01 | 2025-10-01 | 2025-11-01 | 2025-12-01 | Total | Meia Mensal
Grupo B | Consomo Fora Ponta Grupo B (kWh) | 44785.32 | 47470.69 | 42520.65 | 37072.04 | 34493.16 | 32323.4 | 34695.56 | 37764.79 | 46046.96 | 46843.03 | 46689.03 | 48254.06 | 498958.69 | 41579.8908
A4 Verde | Consumo Fora Ponta Grupo A (kWh) | 50942.72 | 200728.75 | 207178.06 | 75954.61 | 87080.03 | 147398.37 | 307662.77 | 309712.87 | 82157.25 | 13325.59 | 11108.92 | 11745.55 | 1504995.49 | 125416.2908
A3A rural | Consumo Fora Ponta Grupo A3A Rural (kWh) | 72928.49 | 212798.25 | 177578.42 | 84395.43 | 106720.74 | 183159.59 | 223302.56 | 130522.46 | 17968.55 | 11731.55 | 8808.98 | 15428.7 | 1245343.72 | 103778.6433
| Total Fora Ponta (kWh) | 168656.53 | 460997.69 | 427277.13 | 197422.08 | 228293.93 | 362881.36 | 565660.89 | 478000.12 | 146172.76 | 71900.17 | 66606.93 | 75428.31 | 3249297.9 | 270774.825
A4 Verde | Consumo Ponta Grupo A (kWh) | 10827.94 | 37839.9 | 27093.4 | 4120.62 | 7310.48 | 22180.07 | 53060.15 | 44066.23 | 10666.03 | 2567 | 2254.69 | 2595.31 | 224581.82 | 18715.1517
A3A rural | Consumo Ponta Grupo A3A (kWh) | 9264.15 | 19948.64 | 14932.89 | 2769.48 | 7312.1 | 19556.78 | 37585.8 | 19255.01 | 2740.19 | 2102.94 | 1437.03 | 1514.84 | 138419.85 | 11534.9875
| Total Ponta (kWh) | 20092.09 | 57788.54 | 42026.29 | 6890.1 | 14622.58 | 41736.85 | 90645.95 | 63321.24 | 13406.22 | 4669.94 | 3691.72 | 4110.15 | 363001.67 | 30250.1392
| Total Consumo (kWh) | 188748.62 | 518786.23 | 469303.42 | 204312.18 | 242916.51 | 404618.21 | 656306.84 | 541321.36 | 159578.98 | 76570.11 | 70298.65 | 79538.46 | 3612299.57 | 301024.9642
SiIos Novo Horizonte do Sul | Produçao Usina 1 | 83461.9 | 76124.4 | 89858.2 | 62725.4 | 78227.5 | 60380.6 | 76551.2 | 79815.6 | 78203 | 73160.1 | 91030.5 | 88631.7 | 938170.1 | 78180.8417
Silos Batayporã | Produção Usina 2 | 114259 | 91131.9 | 103061.9 | 73709.7 | 91616.6 | 72286.9 | 88336.8 | 93082.7 | 94433.4 | 95906.8 | 107980.6 | 106603.9 | 1132410.2 | 94367.5167
Silos Amandina | Produção Usina 3 | 0 | 190.1 | 7913.8 | 23902.8 | 28781.7 | 20798.2 | 37317.8 | 16177.9 | 37738.8 | 40322 | 36462.9 | 19968.1 | 269574.1 | 22464.5083
| Total Produção (kWH) | 197720.9 | 167446.4 | 200833.9 | 160337.9 | 198625.8 | 153465.7 | 202205.8 | 189076.2 | 210375.2 | 209388.9 | 235474 | 215203.7 | 2340154.4 | 195012.8667
SiIos Novo Horizonte do Sul | Compensão usina 1 | 54986 | 188910 | 32411 | 41488 | 55127 | 24600 | 10848 | 37261 | 75597 | 9875 | 7844 | 8737 | 547684 | 45640.3333
Silos Batayporã | Compensão usina 2 | 6785 | 36315 | 63697 | 38586 | 37159 | 36580 | 64186 | 59224 | 29344 | 6018 | 5520 | 5604 | 389018 | 32418.1667
Silos Amandina | Compensão usina 3 | 0 | 0 | 419 | 1423 | 9127 | 7190 | 9165 | 5142 | 20709 | 13835 | 10246 | 16944 | 94200 | 7850
| Total Compensação (kWH) | 61771 | 225225 | 96527 | 81497 | 101413 | 68370 | 84199 | 101627 | 125650 | 29728 | 23610 | 31285 | 1030902 | 85908.5

## Memória de Massa - 2025
| Nome | CNPJ | UC | Grupo | Mês | Consumo Ponta (kWh) | Consumo Fora Ponta (kWh) | Demanda Ponta (kW) | Demanda Fora Ponta (kW) | Energia Gerada (kWh) | Energia Compensada (kWh) | Energia Sobrando | Energia Gerada Pos reparação | Compensação Fora Ponta
Grupo B | Galpão AE | 03.902.129/0001-83 | 10/169099-9 | B3 - Comercial | 2025-12-01 |  | 518
Grupo B | Galpão AE | 03.902.129/0001-83 | 10/169099-9 | B3 - Comercial | 2025-11-01 |  | 467
Grupo B | Galpão AE | 03.902.129/0001-83 | 10/169099-9 | B3 - Comercial | 2025-10-01 |  | 596
Grupo B | Galpão AE | 03.902.129/0001-83 | 10/169099-9 | B3 - Comercial | 2025-09-01 |  | 523
Grupo B | Galpão AE | 03.902.129/0001-83 | 10/169099-9 | B3 - Comercial | 2025-08-01 |  | 1194
Grupo B | Galpão AE | 03.902.129/0001-83 | 10/169099-9 | B3 - Comercial | 2025-07-01 |  | 1194
Grupo B | Galpão AE | 03.902.129/0001-83 | 10/169099-9 | B3 - Comercial | 2025-06-01 |  | 275
Grupo B | Galpão AE | 03.902.129/0001-83 | 10/169099-9 | B3 - Comercial | 2025-05-01 |  | 272
Grupo B | Galpão AE | 03.902.129/0001-83 | 10/169099-9 | B3 - Comercial | 2025-04-01 |  | 259
Grupo B | Galpão AE | 03.902.129/0001-83 | 10/169099-9 | B3 - Comercial | 2025-03-01 |  | 258
Grupo B | Galpão AE | 03.902.129/0001-83 | 10/169099-9 | B3 - Comercial | 2025-02-01 |  | 305
Grupo B | Galpão AE | 03.902.129/0001-83 | 10/169099-9 | B3 - Comercial | 2025-01-01 |  | 264
Grupo B | CTC Copasul | 03.902.129/0001-83 | 10/169105-4 | B3 - Comercial | 2025-12-01 |  | 670
Grupo B | CTC Copasul | 03.902.129/0001-83 | 10/169105-4 | B3 - Comercial | 2025-11-01 |  | 769
Grupo B | CTC Copasul | 03.902.129/0001-83 | 10/169105-4 | B3 - Comercial | 2025-10-01 |  | 752
Grupo B | CTC Copasul | 03.902.129/0001-83 | 10/169105-4 | B3 - Comercial | 2025-09-01 |  | 674
Grupo B | CTC Copasul | 03.902.129/0001-83 | 10/169105-4 | B3 - Comercial | 2025-08-01 |  | 369
Grupo B | CTC Copasul | 03.902.129/0001-83 | 10/169105-4 | B3 - Comercial | 2025-07-01 |  | 293
Grupo B | CTC Copasul | 03.902.129/0001-83 | 10/169105-4 | B3 - Comercial | 2025-06-01 |  | 364
Grupo B | CTC Copasul | 03.902.129/0001-83 | 10/169105-4 | B3 - Comercial | 2025-05-01 |  | 595
Grupo B | CTC Copasul | 03.902.129/0001-83 | 10/169105-4 | B3 - Comercial | 2025-04-01 |  | 528
Grupo B | CTC Copasul | 03.902.129/0001-83 | 10/169105-4 | B3 - Comercial | 2025-03-01 |  | 944
Grupo B | CTC Copasul | 03.902.129/0001-83 | 10/169105-4 | B3 - Comercial | 2025-02-01 |  | 895
Grupo B | CTC Copasul | 03.902.129/0001-83 | 10/169105-4 | B3 - Comercial | 2025-01-01 |  | 389
Grupo B | Refeitório Deodápolis | 03.902.129/0004-26 | 10/178204-4 | B1 - Residencial | 2025-12-01 |  | 148
Grupo B | Refeitório Deodápolis | 03.902.129/0004-26 | 10/178204-4 | B1 - Residencial | 2025-11-01 |  | 150
Grupo B | Refeitório Deodápolis | 03.902.129/0004-26 | 10/178204-4 | B1 - Residencial | 2025-10-01 |  | 151
Grupo B | Refeitório Deodápolis | 03.902.129/0004-26 | 10/178204-4 | B1 - Residencial | 2025-09-01 |  | 153
Grupo B | Refeitório Deodápolis | 03.902.129/0004-26 | 10/178204-4 | B1 - Residencial | 2025-08-01 |  | 155
Grupo B | Refeitório Deodápolis | 03.902.129/0004-26 | 10/178204-4 | B1 - Residencial | 2025-07-01 |  | 156
Grupo B | Refeitório Deodápolis | 03.902.129/0004-26 | 10/178204-4 | B1 - Residencial | 2025-06-01 |  | 158
Grupo B | Refeitório Deodápolis | 03.902.129/0004-26 | 10/178204-4 | B1 - Residencial | 2025-05-01 |  | 159
Grupo B | Refeitório Deodápolis | 03.902.129/0004-26 | 10/178204-4 | B1 - Residencial | 2025-04-01 |  | 160
Grupo B | Refeitório Deodápolis | 03.902.129/0004-26 | 10/178204-4 | B1 - Residencial | 2025-03-01 |  | 161
Grupo B | Refeitório Deodápolis | 03.902.129/0004-26 | 10/178204-4 | B1 - Residencial | 2025-02-01 |  | 162
Grupo B | Refeitório Deodápolis | 03.902.129/0004-26 | 10/178204-4 | B1 - Residencial | 2025-01-01 |  | 163
Grupo B | Banheiro dos Motoristas Deodápolis | 03.902.129/0004-26 | 10/178206-9 | B3 - Comercial | 2025-12-01 |  | 450
Grupo B | Banheiro dos Motoristas Deodápolis | 03.902.129/0004-26 | 10/178206-9 | B3 - Comercial | 2025-11-01 |  | 450
Grupo B | Banheiro dos Motoristas Deodápolis | 03.902.129/0004-26 | 10/178206-9 | B3 - Comercial | 2025-10-01 |  | 450
Grupo B | Banheiro dos Motoristas Deodápolis | 03.902.129/0004-26 | 10/178206-9 | B3 - Comercial | 2025-09-01 |  | 450
Grupo B | Banheiro dos Motoristas Deodápolis | 03.902.129/0004-26 | 10/178206-9 | B3 - Comercial | 2025-08-01 |  | 450
Grupo B | Banheiro dos Motoristas Deodápolis | 03.902.129/0004-26 | 10/178206-9 | B3 - Comercial | 2025-07-01 |  | 450
Grupo B | Banheiro dos Motoristas Deodápolis | 03.902.129/0004-26 | 10/178206-9 | B3 - Comercial | 2025-06-01 |  | 450
Grupo B | Banheiro dos Motoristas Deodápolis | 03.902.129/0004-26 | 10/178206-9 | B3 - Comercial | 2025-05-01 |  | 450
Grupo B | Banheiro dos Motoristas Deodápolis | 03.902.129/0004-26 | 10/178206-9 | B3 - Comercial | 2025-04-01 |  | 450
Grupo B | Banheiro dos Motoristas Deodápolis | 03.902.129/0004-26 | 10/178206-9 | B3 - Comercial | 2025-03-01 |  | 450
Grupo B | Banheiro dos Motoristas Deodápolis | 03.902.129/0004-26 | 10/178206-9 | B3 - Comercial | 2025-02-01 |  | 450
Grupo B | Banheiro dos Motoristas Deodápolis | 03.902.129/0004-26 | 10/178206-9 | B3 - Comercial | 2025-01-01 |  | 450
Grupo B | Escritório Regional Deodápolis | 03.902.129/0004-26 | 10/2916462-1 | B3 - Comercial | 2025-12-01 |  | 1255
Grupo B | Escritório Regional Deodápolis | 03.902.129/0004-26 | 10/2916462-1 | B3 - Comercial | 2025-11-01 |  | 1294
Grupo B | Escritório Regional Deodápolis | 03.902.129/0004-26 | 10/2916462-1 | B3 - Comercial | 2025-10-01 |  | 934
Grupo B | Escritório Regional Deodápolis | 03.902.129/0004-26 | 10/2916462-1 | B3 - Comercial | 2025-09-01 |  | 989
Grupo B | Escritório Regional Deodápolis | 03.902.129/0004-26 | 10/2916462-1 | B3 - Comercial | 2025-08-01 |  | 608
Grupo B | Escritório Regional Deodápolis | 03.902.129/0004-26 | 10/2916462-1 | B3 - Comercial | 2025-07-01 |  | 392
Grupo B | Escritório Regional Deodápolis | 03.902.129/0004-26 | 10/2916462-1 | B3 - Comercial | 2025-06-01 |  | 500
Grupo B | Escritório Regional Deodápolis | 03.902.129/0004-26 | 10/2916462-1 | B3 - Comercial | 2025-05-01 |  | 769
Grupo B | Escritório Regional Deodápolis | 03.902.129/0004-26 | 10/2916462-1 | B3 - Comercial | 2025-04-01 |  | 1029
Grupo B | Escritório Regional Deodápolis | 03.902.129/0004-26 | 10/2916462-1 | B3 - Comercial | 2025-03-01 |  | 1511
Grupo B | Escritório Regional Deodápolis | 03.902.129/0004-26 | 10/2916462-1 | B3 - Comercial | 2025-02-01 |  | 1676
Grupo B | Escritório Regional Deodápolis | 03.902.129/0004-26 | 10/2916462-1 | B3 - Comercial | 2025-01-01 |  | 1933
Grupo B | Escritório Deodápolis | 03.902.129/0004-26 | 10/178456-0 | B3 - Comercial | 2025-12-01 |  | 3167
Grupo B | Escritório Deodápolis | 03.902.129/0004-26 | 10/178456-0 | B3 - Comercial | 2025-11-01 |  | 3722
Grupo B | Escritório Deodápolis | 03.902.129/0004-26 | 10/178456-0 | B3 - Comercial | 2025-10-01 |  | 3101
Grupo B | Escritório Deodápolis | 03.902.129/0004-26 | 10/178456-0 | B3 - Comercial | 2025-09-01 |  | 3035
Grupo B | Escritório Deodápolis | 03.902.129/0004-26 | 10/178456-0 | B3 - Comercial | 2025-08-01 |  | 3150
Grupo B | Escritório Deodápolis | 03.902.129/0004-26 | 10/178456-0 | B3 - Comercial | 2025-07-01 |  | 2764
Grupo B | Escritório Deodápolis | 03.902.129/0004-26 | 10/178456-0 | B3 - Comercial | 2025-06-01 |  | 2632
Grupo B | Escritório Deodápolis | 03.902.129/0004-26 | 10/178456-0 | B3 - Comercial | 2025-05-01 |  | 2674
Grupo B | Escritório Deodápolis | 03.902.129/0004-26 | 10/178456-0 | B3 - Comercial | 2025-04-01 |  | 3021
Grupo B | Escritório Deodápolis | 03.902.129/0004-26 | 10/178456-0 | B3 - Comercial | 2025-03-01 |  | 3538
Grupo B | Escritório Deodápolis | 03.902.129/0004-26 | 10/178456-0 | B3 - Comercial | 2025-02-01 |  | 4767
Grupo B | Escritório Deodápolis | 03.902.129/0004-26 | 10/178456-0 | B3 - Comercial | 2025-01-01 |  | 4423
Grupo B | Entreposto | 03.902.129/0011-55 | 10/3146634-5 | B3 - Comercial | 2025-12-01 |  | 11642
Grupo B | Entreposto | 03.902.129/0011-55 | 10/3146634-5 | B3 - Comercial | 2025-11-01 |  | 12098
Grupo B | Entreposto | 03.902.129/0011-55 | 10/3146634-5 | B3 - Comercial | 2025-10-01 |  | 10947
Grupo B | Entreposto | 03.902.129/0011-55 | 10/3146634-5 | B3 - Comercial | 2025-09-01 |  | 11071
Grupo B | Entreposto | 03.902.129/0011-55 | 10/3146634-5 | B3 - Comercial | 2025-08-01 |  | 8554
Grupo B | Entreposto | 03.902.129/0011-55 | 10/3146634-5 | B3 - Comercial | 2025-07-01 |  | 8738
Grupo B | Entreposto | 03.902.129/0011-55 | 10/3146634-5 | B3 - Comercial | 2025-06-01 |  | 6483
Grupo B | Entreposto | 03.902.129/0011-55 | 10/3146634-5 | B3 - Comercial | 2025-05-01 |  | 6394
Grupo B | Entreposto | 03.902.129/0011-55 | 10/3146634-5 | B3 - Comercial | 2025-04-01 |  | 7229
Grupo B | Entreposto | 03.902.129/0011-55 | 10/3146634-5 | B3 - Comercial | 2025-03-01 |  | 8490
Grupo B | Entreposto | 03.902.129/0011-55 | 10/3146634-5 | B3 - Comercial | 2025-02-01 |  | 10825
Grupo B | Entreposto | 03.902.129/0011-55 | 10/3146634-5 | B3 - Comercial | 2025-01-01 |  | 10042
Grupo B | Subestação Fiação | 03.902.129/0015-89 | 10/2418582-9 | B3 - Comercial | 2025-12-01 |  | 1422
Grupo B | Subestação Fiação | 03.902.129/0015-89 | 10/2418582-9 | B3 - Comercial | 2025-11-01 |  | 870
Grupo B | Subestação Fiação | 03.902.129/0015-89 | 10/2418582-9 | B3 - Comercial | 2025-10-01 |  | 1129
Grupo B | Subestação Fiação | 03.902.129/0015-89 | 10/2418582-9 | B3 - Comercial | 2025-09-01 |  | 1101
Grupo B | Subestação Fiação | 03.902.129/0015-89 | 10/2418582-9 | B3 - Comercial | 2025-08-01 |  | 1063
Grupo B | Subestação Fiação | 03.902.129/0015-89 | 10/2418582-9 | B3 - Comercial | 2025-07-01 |  | 1337
Grupo B | Subestação Fiação | 03.902.129/0015-89 | 10/2418582-9 | B3 - Comercial | 2025-06-01 |  | 1131
Grupo B | Subestação Fiação | 03.902.129/0015-89 | 10/2418582-9 | B3 - Comercial | 2025-05-01 |  | 1383
Grupo B | Subestação Fiação | 03.902.129/0015-89 | 10/2418582-9 | B3 - Comercial | 2025-04-01 |  | 1211
Grupo B | Subestação Fiação | 03.902.129/0015-89 | 10/2418582-9 | B3 - Comercial | 2025-03-01 |  | 1522
Grupo B | Subestação Fiação | 03.902.129/0015-89 | 10/2418582-9 | B3 - Comercial | 2025-02-01 |  | 1553
Grupo B | Subestação Fiação | 03.902.129/0015-89 | 10/2418582-9 | B3 - Comercial | 2025-01-01 |  | 1554
A4 Verde | SiIos Novo Horizonte do Sul | 03.902.129/0020-46 | 10/3184070-5 | Verde A4 - Industrial | 2025-12-01 | 1502.26 | 7234.75 | 56.45 | 112.3 | 88631.7 | 8737
A4 Verde | SiIos Novo Horizonte do Sul | 03.902.129/0020-46 | 10/3184070-5 | Verde A4 - Industrial | 2025-11-01 | 1235.14 | 6608.62 | 102.14 | 108.19 | 91030.5 | 7844
A4 Verde | SiIos Novo Horizonte do Sul | 03.902.129/0020-46 | 10/3184070-5 | Verde A4 - Industrial | 2025-10-01 | 1434.05 | 8440.99 | 38.3 | 147.17 | 73160.1 | 9875
A4 Verde | SiIos Novo Horizonte do Sul | 03.902.129/0020-46 | 10/3184070-5 | Verde A4 - Industrial | 2025-09-01 | 9308.38 | 66288.6 | 821.18 | 782.88 | 78203 | 75597
A4 Verde | SiIos Novo Horizonte do Sul | 03.902.129/0020-46 | 10/3184070-5 | Verde A4 - Industrial | 2025-08-01 | 32243.23 | 262311.67 | 1065.12 | 1015.39 | 79815.6 | 37261
A4 Verde | SiIos Novo Horizonte do Sul | 03.902.129/0020-46 | 10/3184070-5 | Verde A4 - Industrial | 2025-07-01 | 39585.5 | 256951.97 | 1024.8 | 993.89 | 76551.2 | 10848
A4 Verde | SiIos Novo Horizonte do Sul | 03.902.129/0020-46 | 10/3184070-5 | Verde A4 - Industrial | 2025-06-01 | 16950.02 | 116048.52 | 870.91 | 868.22 | 60380.6 | 24600
A4 Verde | SiIos Novo Horizonte do Sul | 03.902.129/0020-46 | 10/3184070-5 | Verde A4 - Industrial | 2025-05-01 | 6013.73 | 51218.33 | 452.93 | 456.96 | 78227.5 | 55127
A4 Verde | SiIos Novo Horizonte do Sul | 03.902.129/0020-46 | 10/3184070-5 | Verde A4 - Industrial | 2025-04-01 | 2938.32 | 38550.46 | 441.5 | 485.18 | 62725.4 | 41488
A4 Verde | SiIos Novo Horizonte do Sul | 03.902.129/0020-46 | 10/3184070-5 | Verde A4 - Industrial | 2025-03-01 | 17348.35 | 153225.91 | 831.26 | 799.01 | 89858.2 | 32411
A4 Verde | SiIos Novo Horizonte do Sul | 03.902.129/0020-46 | 10/3184070-5 | Verde A4 - Industrial | 2025-02-01 | 29874.6 | 172378.75 | 846.05 | 864.19 | 76124.4 | 188910
A4 Verde | SiIos Novo Horizonte do Sul | 03.902.129/0020-46 | 10/3184070-5 | Verde A4 - Industrial | 2025-01-01 | 9630.94 | 45354.62 | 605.47 | 516.77 | 83461.9 | 54986
Grupo B | Deposito Irrigação | 03.902.129/0023-99 | 10/2551502-4 | B3 - Comercial | 2025-12-01 |  | 838
Grupo B | Deposito Irrigação | 03.902.129/0023-99 | 10/2551502-4 | B3 - Comercial | 2025-11-01 |  | 925
Grupo B | Deposito Irrigação | 03.902.129/0023-99 | 10/2551502-4 | B3 - Comercial | 2025-10-01 |  | 943
Grupo B | Deposito Irrigação | 03.902.129/0023-99 | 10/2551502-4 | B3 - Comercial | 2025-09-01 |  | 719
Grupo B | Deposito Irrigação | 03.902.129/0023-99 | 10/2551502-4 | B3 - Comercial | 2025-08-01 |  | 816
Grupo B | Deposito Irrigação | 03.902.129/0023-99 | 10/2551502-4 | B3 - Comercial | 2025-07-01 |  | 899
Grupo B | Deposito Irrigação | 03.902.129/0023-99 | 10/2551502-4 | B3 - Comercial | 2025-06-01 |  | 1067
Grupo B | Deposito Irrigação | 03.902.129/0023-99 | 10/2551502-4 | B3 - Comercial | 2025-05-01 |  | 1146
Grupo B | Deposito Irrigação | 03.902.129/0023-99 | 10/2551502-4 | B3 - Comercial | 2025-04-01 |  | 1026
Grupo B | Deposito Irrigação | 03.902.129/0023-99 | 10/2551502-4 | B3 - Comercial | 2025-03-01 |  | 1030
Grupo B | Deposito Irrigação | 03.902.129/0023-99 | 10/2551502-4 | B3 - Comercial | 2025-02-01 |  | 887
Grupo B | Deposito Irrigação | 03.902.129/0023-99 | 10/2551502-4 | B3 - Comercial | 2025-01-01 |  | 876
A3A rural | Silos Amandina | 03.902.129/0025-50 | 10/3267347-7 | Verde A3a - Rural | 2025-12-01 | 1514.84 | 15428.7 | 30.24 | 217.98 | 19968.1 | 16944 | 3024.1 | 85283.12 | 69854.42
A3A rural | Silos Amandina | 03.902.129/0025-50 | 10/3267347-7 | Verde A3a - Rural | 2025-11-01 | 1437.03 | 8808.98 | 103.32 | 100.8 | 36462.9 | 10246 | 26216.9 | 86384.48
A3A rural | Silos Amandina | 03.902.129/0025-50 | 10/3267347-7 | Verde A3a - Rural | 2025-10-01 | 2102.94 | 11731.55 | 167.58 | 165.06 | 40322 | 13835 | 26487 | 76725.44
A3A rural | Silos Amandina | 03.902.129/0025-50 | 10/3267347-7 | Verde A3a - Rural | 2025-09-01 | 2740.19 | 17968.55 | 168.84 | 196.56 | 37738.8 | 20709 | 17029.8 | 75546.72
A3A rural | Silos Amandina | 03.902.129/0025-50 | 10/3267347-7 | Verde A3a - Rural | 2025-08-01 | 19255.01 | 130522.46 | 793.8 | 869.4 | 16177.9 | 5142 | 11035.9 | 74466.16
A3A rural | Silos Amandina | 03.902.129/0025-50 | 10/3267347-7 | Verde A3a - Rural | 2025-07-01 | 37585.8 | 223302.56 | 904.68 | 916.02 | 37317.8 | 9165 | 28152.8 | 70669.44
A3A rural | Silos Amandina | 03.902.129/0025-50 | 10/3267347-7 | Verde A3a - Rural | 2025-06-01 | 19556.78 | 183159.59 | 747.18 | 845.46 | 20798.2 | 7190 | 13608.2 | 57829.52
A3A rural | Silos Amandina | 03.902.129/0025-50 | 10/3267347-7 | Verde A3a - Rural | 2025-05-01 | 7312.1 | 106720.74 | 486.36 | 784.98 | 28781.7 | 9127 | 19654.7 | 73293.28
A3A rural | Silos Amandina | 03.902.129/0025-50 | 10/3267347-7 | Verde A3a - Rural | 2025-04-01 | 2769.48 | 84395.43 | 110.88 | 560.7 | 23902.8 | 1423 | 22479.8 | 58967.76
A3A rural | Silos Amandina | 03.902.129/0025-50 | 10/3267347-7 | Verde A3a - Rural | 2025-03-01 | 14932.89 | 177578.42 | 913.5 | 923.58 | 7913.8 | 419 | 7494.8 | 82449.52
A3A rural | Silos Amandina | 03.902.129/0025-50 | 10/3267347-7 | Verde A3a - Rural | 2025-02-01 | 19948.64 | 212798.25 | 763.56 | 790.02 | 190.1 | 0 | 190.1 | 72905.52
A3A rural | Silos Amandina | 03.902.129/0025-50 | 10/3267347-7 | Verde A3a - Rural | 2025-01-01 | 9264.15 | 72928.49 | 704.34 | 758.52 | 0 | 0 | 0 | 91407.2
Grupo B | Escritório Nova Andradina | 03.902.129/0026-31 | 10/3683986-8 | B3 - Comercial | 2025-12-01 |  | 3227
Grupo B | Escritório Nova Andradina | 03.902.129/0026-31 | 10/3683986-8 | B3 - Comercial | 2025-11-01 |  | 2090
Grupo B | Escritório Nova Andradina | 03.902.129/0026-31 | 10/3683986-8 | B3 - Comercial | 2025-10-01 |  | 2593
Grupo B | Escritório Nova Andradina | 03.902.129/0026-31 | 10/3683986-8 | B3 - Comercial | 2025-09-01 |  | 2469
Grupo B | Escritório Nova Andradina | 03.902.129/0026-31 | 10/3683986-8 | B3 - Comercial | 2025-08-01 |  | 1448
Grupo B | Escritório Nova Andradina | 03.902.129/0026-31 | 10/3683986-8 | B3 - Comercial | 2025-07-01 |  | 1317
Grupo B | Escritório Nova Andradina | 03.902.129/0026-31 | 10/3683986-8 | B3 - Comercial | 2025-06-01 |  | 1362
Grupo B | Escritório Nova Andradina | 03.902.129/0026-31 | 10/3683986-8 | B3 - Comercial | 2025-05-01 |  | 2238
Grupo B | Escritório Nova Andradina | 03.902.129/0026-31 | 10/3683986-8 | B3 - Comercial | 2025-04-01 |  | 2511
Grupo B | Escritório Nova Andradina | 03.902.129/0026-31 | 10/3683986-8 | B3 - Comercial | 2025-03-01 |  | 3281
Grupo B | Escritório Nova Andradina | 03.902.129/0026-31 | 10/3683986-8 | B3 - Comercial | 2025-02-01 |  | 3394
Grupo B | Escritório Nova Andradina | 03.902.129/0026-31 | 10/3683986-8 | B3 - Comercial | 2025-01-01 |  | 3370
A4 Verde | Silos Batayporã | 03.902.129/0031-07 | 10/2121803-7 | Verde A4 - Industrial | 2025-12-01 | 1093.05 | 4510.8 | 25.2 | 42 | 106603.9 | 5604
A4 Verde | Silos Batayporã | 03.902.129/0031-07 | 10/2121803-7 | Verde A4 - Industrial | 2025-11-01 | 1019.55 | 4500.3 | 79.8 | 71.4 | 107980.6 | 5520
A4 Verde | Silos Batayporã | 03.902.129/0031-07 | 10/2121803-7 | Verde A4 - Industrial | 2025-10-01 | 1132.95 | 4884.6 | 21 | 46.2 | 95906.8 | 6018
A4 Verde | Silos Batayporã | 03.902.129/0031-07 | 10/2121803-7 | Verde A4 - Industrial | 2025-09-01 | 1357.65 | 15868.65 | 142.8 | 151.2 | 94433.4 | 29344
A4 Verde | Silos Batayporã | 03.902.129/0031-07 | 10/2121803-7 | Verde A4 - Industrial | 2025-08-01 | 11823 | 47401.2 | 407.4 | 390.6 | 93082.7 | 59224
A4 Verde | Silos Batayporã | 03.902.129/0031-07 | 10/2121803-7 | Verde A4 - Industrial | 2025-07-01 | 13474.65 | 50710.8 | 382.2 | 394.8 | 88336.8 | 64186
A4 Verde | Silos Batayporã | 03.902.129/0031-07 | 10/2121803-7 | Verde A4 - Industrial | 2025-06-01 | 5230.05 | 31349.85 | 352.8 | 357 | 72286.9 | 36580
A4 Verde | Silos Batayporã | 03.902.129/0031-07 | 10/2121803-7 | Verde A4 - Industrial | 2025-05-01 | 1296.75 | 35861.7 | 79.8 | 197.4 | 91616.6 | 37159
A4 Verde | Silos Batayporã | 03.902.129/0031-07 | 10/2121803-7 | Verde A4 - Industrial | 2025-04-01 | 1182.3 | 37404.15 | 168 | 197.4 | 73709.7 | 38586
A4 Verde | Silos Batayporã | 03.902.129/0031-07 | 10/2121803-7 | Verde A4 - Industrial | 2025-03-01 | 9745.05 | 53952.15 | 378 | 369.6 | 103061.9 | 63697
A4 Verde | Silos Batayporã | 03.902.129/0031-07 | 10/2121803-7 | Verde A4 - Industrial | 2025-02-01 | 7965.3 | 28350 | 361.2 | 327.6 | 91131.9 | 36315
A4 Verde | Silos Batayporã | 03.902.129/0031-07 | 10/2121803-7 | Verde A4 - Industrial | 2025-01-01 | 1197 | 5588.1 | 25.2 | 25.2 | 114259 | 6785
Grupo B | Irrigação Copasul Campo Grande | 03.902.129/0032-80 | 10/2603357-1 | B3 - Comercial | 2025-12-01 |  | 1260
Grupo B | Irrigação Copasul Campo Grande | 03.902.129/0032-80 | 10/2603357-1 | B3 - Comercial | 2025-11-01 |  | 900
Grupo B | Irrigação Copasul Campo Grande | 03.902.129/0032-80 | 10/2603357-1 | B3 - Comercial | 2025-10-01 |  | 939
Grupo B | Irrigação Copasul Campo Grande | 03.902.129/0032-80 | 10/2603357-1 | B3 - Comercial | 2025-09-01 |  | 750
Grupo B | Irrigação Copasul Campo Grande | 03.902.129/0032-80 | 10/2603357-1 | B3 - Comercial | 2025-08-01 |  | 525
Grupo B | Irrigação Copasul Campo Grande | 03.902.129/0032-80 | 10/2603357-1 | B3 - Comercial | 2025-07-01 |  | 475
Grupo B | Irrigação Copasul Campo Grande | 03.902.129/0032-80 | 10/2603357-1 | B3 - Comercial | 2025-06-01 |  | 554
Grupo B | Irrigação Copasul Campo Grande | 03.902.129/0032-80 | 10/2603357-1 | B3 - Comercial | 2025-05-01 |  | 733
Grupo B | Irrigação Copasul Campo Grande | 03.902.129/0032-80 | 10/2603357-1 | B3 - Comercial | 2025-04-01 |  | 915
Grupo B | Irrigação Copasul Campo Grande | 03.902.129/0032-80 | 10/2603357-1 | B3 - Comercial | 2025-03-01 |  | 1180
Grupo B | Irrigação Copasul Campo Grande | 03.902.129/0032-80 | 10/2603357-1 | B3 - Comercial | 2025-02-01 |  | 1100
Grupo B | Irrigação Copasul Campo Grande | 03.902.129/0032-80 | 10/2603357-1 | B3 - Comercial | 2025-01-01 |  | 1140
Grupo B | Laboratório de Solos | 03.902.129/0039-56 | 10/3491513-2 | B3 - Comercial | 2025-12-01 |  | 4877
Grupo B | Laboratório de Solos | 03.902.129/0039-56 | 10/3491513-2 | B3 - Comercial | 2025-11-01 |  | 4046
Grupo B | Laboratório de Solos | 03.902.129/0039-56 | 10/3491513-2 | B3 - Comercial | 2025-10-01 |  | 5439
Grupo B | Laboratório de Solos | 03.902.129/0039-56 | 10/3491513-2 | B3 - Comercial | 2025-09-01 |  | 7235
Grupo B | Laboratório de Solos | 03.902.129/0039-56 | 10/3491513-2 | B3 - Comercial | 2025-08-01 |  | 2459
Grupo B | Laboratório de Solos | 03.902.129/0039-56 | 10/3491513-2 | B3 - Comercial | 2025-07-01 |  | 1294
Grupo B | Laboratório de Solos | 03.902.129/0039-56 | 10/3491513-2 | B3 - Comercial | 2025-06-01 |  | 1737
Grupo B | Laboratório de Solos | 03.902.129/0039-56 | 10/3491513-2 | B3 - Comercial | 2025-05-01 |  | 832
Grupo B | Laboratório de Solos | 03.902.129/0039-56 | 10/3491513-2 | B3 - Comercial | 2025-04-01 |  | 1107
Grupo B | Laboratório de Solos | 03.902.129/0039-56 | 10/3491513-2 | B3 - Comercial | 2025-03-01 |  | 1347
Grupo B | Laboratório de Solos | 03.902.129/0039-56 | 10/3491513-2 | B3 - Comercial | 2025-02-01 |  | 875
Grupo B | Laboratório de Solos | 03.902.129/0039-56 | 10/3491513-2 | B3 - Comercial | 2025-01-01 |  | 0
Grupo B | AREC | 03.908.126/0001-57 | 10/172692-6 | B3 - Comercial | 2025-12-01 |  | 6073.06
Grupo B | AREC | 03.908.126/0001-57 | 10/172692-6 | B3 - Comercial | 2025-11-01 |  | 6374.03
Grupo B | AREC | 03.908.126/0001-57 | 10/172692-6 | B3 - Comercial | 2025-10-01 |  | 5428.03
Grupo B | AREC | 03.908.126/0001-57 | 10/172692-6 | B3 - Comercial | 2025-09-01 |  | 4204.96
Grupo B | AREC | 03.908.126/0001-57 | 10/172692-6 | B3 - Comercial | 2025-08-01 |  | 3408.79
Grupo B | AREC | 03.908.126/0001-57 | 10/172692-6 | B3 - Comercial | 2025-07-01 |  | 3450.56
Grupo B | AREC | 03.908.126/0001-57 | 10/172692-6 | B3 - Comercial | 2025-06-01 |  | 3657.4
Grupo B | AREC | 03.908.126/0001-57 | 10/172692-6 | B3 - Comercial | 2025-05-01 |  | 4080.16
Grupo B | AREC | 03.908.126/0001-57 | 10/172692-6 | B3 - Comercial | 2025-04-01 |  | 4416.04
Grupo B | AREC | 03.908.126/0001-57 | 10/172692-6 | B3 - Comercial | 2025-03-01 |  | 5075.65
Grupo B | AREC | 03.908.126/0001-57 | 10/172692-6 | B3 - Comercial | 2025-02-01 |  | 4332.69
Grupo B | AREC | 03.908.126/0001-57 | 10/172692-6 | B3 - Comercial | 2025-01-01 |  | 4121.32
Grupo B | TRR Maracaju | 43.241.544/0002-39 | 10/2502847-3 | B3 - Comercial | 2025-12-01 |  | 3547
Grupo B | TRR Maracaju | 43.241.544/0002-39 | 10/2502847-3 | B3 - Comercial | 2025-11-01 |  | 3614
Grupo B | TRR Maracaju | 43.241.544/0002-39 | 10/2502847-3 | B3 - Comercial | 2025-10-01 |  | 3961
Grupo B | TRR Maracaju | 43.241.544/0002-39 | 10/2502847-3 | B3 - Comercial | 2025-09-01 |  | 3873
Grupo B | TRR Maracaju | 43.241.544/0002-39 | 10/2502847-3 | B3 - Comercial | 2025-08-01 |  | 4685
Grupo B | TRR Maracaju | 43.241.544/0002-39 | 10/2502847-3 | B3 - Comercial | 2025-07-01 |  | 4336
Grupo B | TRR Maracaju | 43.241.544/0002-39 | 10/2502847-3 | B3 - Comercial | 2025-06-01 |  | 3953
Grupo B | TRR Maracaju | 43.241.544/0002-39 | 10/2502847-3 | B3 - Comercial | 2025-05-01 |  | 3888
Grupo B | TRR Maracaju | 43.241.544/0002-39 | 10/2502847-3 | B3 - Comercial | 2025-04-01 |  | 3810
Grupo B | TRR Maracaju | 43.241.544/0002-39 | 10/2502847-3 | B3 - Comercial | 2025-03-01 |  | 3733
Grupo B | TRR Maracaju | 43.241.544/0002-39 | 10/2502847-3 | B3 - Comercial | 2025-02-01 |  | 4609
Grupo B | TRR Maracaju | 43.241.544/0002-39 | 10/2502847-3 | B3 - Comercial | 2025-01-01 |  | 4300
Grupo B | Posto Carreteiro | 48.657.758/0001-23 | 10/2502804-4 | B3 - Comercial | 2025-12-01 |  | 9160
Grupo B | Posto Carreteiro | 48.657.758/0001-23 | 10/2502804-4 | B3 - Comercial | 2025-11-01 |  | 8920
Grupo B | Posto Carreteiro | 48.657.758/0001-23 | 10/2502804-4 | B3 - Comercial | 2025-10-01 |  | 9480
Grupo B | Posto Carreteiro | 48.657.758/0001-23 | 10/2502804-4 | B3 - Comercial | 2025-09-01 |  | 8800
Grupo B | Posto Carreteiro | 48.657.758/0001-23 | 10/2502804-4 | B3 - Comercial | 2025-08-01 |  | 8880
Grupo B | Posto Carreteiro | 48.657.758/0001-23 | 10/2502804-4 | B3 - Comercial | 2025-07-01 |  | 7600
Grupo B | Posto Carreteiro | 48.657.758/0001-23 | 10/2502804-4 | B3 - Comercial | 2025-06-01 |  | 8000
Grupo B | Posto Carreteiro | 48.657.758/0001-23 | 10/2502804-4 | B3 - Comercial | 2025-05-01 |  | 8880
Grupo B | Posto Carreteiro | 48.657.758/0001-23 | 10/2502804-4 | B3 - Comercial | 2025-04-01 |  | 9400
Grupo B | Posto Carreteiro | 48.657.758/0001-23 | 10/2502804-4 | B3 - Comercial | 2025-03-01 |  | 10000
Grupo B | Posto Carreteiro | 48.657.758/0001-23 | 10/2502804-4 | B3 - Comercial | 2025-02-01 |  | 11640
Grupo B | Posto Carreteiro | 48.657.758/0001-23 | 10/2502804-4 | B3 - Comercial | 2025-01-01 |  | 11760

## Usinas_Helexia_PR
Código | Nome do Projeto | Data | Mês | Nº Mês | Ano de Exposição Solar | Ano de Geração | Geração (MWh)
HCS01 | Cassilândia 01 | 2024-04-01 | Apr | 4 | 2024 | Ano 0 | 37.227
HCS01 | Cassilândia 01 | 2024-05-01 | May | 5 | 2024 | Ano 0 | 66.274
HCS01 | Cassilândia 01 | 2024-06-01 | Jun | 6 | 2024 | Ano 0 | 54.743
HCS01 | Cassilândia 01 | 2024-07-01 | Jul | 7 | 2024 | Ano 0 | 100.242
HCS01 | Cassilândia 01 | 2024-08-01 | Aug | 8 | 2024 | Ano 0 | 114.491
HCS01 | Cassilândia 01 | 2024-09-01 | Sept | 9 | 2024 | Ano 0 | 101.6523
HCS01 | Cassilândia 01 | 2024-10-01 | Oct | 10 | 2024 | Ano 0 | 88.6151
HCS01 | Cassilândia 01 | 2024-11-01 | Nov | 11 | 2024 | Ano 0 | 99.3694
HCS01 | Cassilândia 01 | 2024-12-01 | Dec | 12 | 2024 | Ano 0 | 77.1956
HCS01 | Cassilândia 01 | 2025-01-01 | Jan | 1 | 2024 | Ano 1 | 105.4782
HCS01 | Cassilândia 01 | 2025-02-01 | Feb | 2 | 2024 | Ano 1 | 85
HCS01 | Cassilândia 01 | 2025-03-01 | Mar | 3 | 2024 | Ano 1 | 100.1787
HCS01 | Cassilândia 01 | 2025-04-01 | Apr | 4 | 2024 | Ano 1 | 81.4361
HCS01 | Cassilândia 01 | 2025-05-01 | May | 5 | 2024 | Ano 1 | 93.3451
HCS01 | Cassilândia 01 | 2025-06-01 | Jun | 6 | 2024 | Ano 1 | 77.9022
HCS01 | Cassilândia 01 | 2025-07-01 | Jul | 7 | 2024 | Ano 1 | 104.9024
HCS01 | Cassilândia 01 | 2025-08-01 | Aug | 8 | 2024 | Ano 1 | 112
HCS01 | Cassilândia 01 | 2025-09-01 | Sept | 9 | 2024 | Ano 1 | 111.2776
HCS01 | Cassilândia 01 | 2025-10-01 | Oct | 10 | 2024 | Ano 1 | 103.9574
HCS01 | Cassilândia 01 | 2025-11-01 | Nov | 11 | 2024 | Ano 1 | 122.8546
HCS01 | Cassilândia 01 | 2025-12-01 | Dec | 12 | 2024 | Ano 1 | 104
HCS01 | Cassilândia 01 | 2026-01-01 | Jan | 1 | 2024 | Ano 2 | 106.7224
Código | Nome do Projeto | Data | Mês | Nº Mês | Ano de Exposição Solar | Ano de Geração | Geração (MWh)
HCS02 | Cassilândia 02 | 2024-04-01 | Apr | 4 | 2024 | Ano 0 | 32.672
HCS02 | Cassilândia 02 | 2024-05-01 | May | 5 | 2024 | Ano 0 | 108.947
HCS02 | Cassilândia 02 | 2024-06-01 | Jun | 6 | 2024 | Ano 0 | 92.917
HCS02 | Cassilândia 02 | 2024-07-01 | Jul | 7 | 2024 | Ano 0 | 163.0883
HCS02 | Cassilândia 02 | 2024-08-01 | Aug | 8 | 2024 | Ano 0 | 189.0879
HCS02 | Cassilândia 02 | 2024-09-01 | Sept | 9 | 2024 | Ano 0 | 176.1752
HCS02 | Cassilândia 02 | 2024-10-01 | Oct | 10 | 2024 | Ano 0 | 161.1117
HCS02 | Cassilândia 02 | 2024-11-01 | Nov | 11 | 2024 | Ano 0 | 169.5114
HCS02 | Cassilândia 02 | 2024-12-01 | Dec | 12 | 2024 | Ano 0 | 166.9964
HCS02 | Cassilândia 02 | 2025-01-01 | Jan | 1 | 2024 | Ano 1 | 190.9089
HCS02 | Cassilândia 02 | 2025-02-01 | Feb | 2 | 2024 | Ano 1 | 166
HCS02 | Cassilândia 02 | 2025-03-01 | Mar | 3 | 2024 | Ano 1 | 193.4294
HCS02 | Cassilândia 02 | 2025-04-01 | Apr | 4 | 2024 | Ano 1 | 145.8444
HCS02 | Cassilândia 02 | 2025-05-01 | May | 5 | 2024 | Ano 1 | 158.6377
HCS02 | Cassilândia 02 | 2025-06-01 | Jun | 6 | 2024 | Ano 1 | 128.6395
HCS02 | Cassilândia 02 | 2025-07-01 | Jul | 7 | 2024 | Ano 1 | 178.3455
HCS02 | Cassilândia 02 | 2025-08-01 | Aug | 8 | 2024 | Ano 1 | 191
HCS02 | Cassilândia 02 | 2025-09-01 | Sept | 9 | 2024 | Ano 1 | 200.2328
HCS02 | Cassilândia 02 | 2025-10-01 | Oct | 10 | 2024 | Ano 1 | 185.5502
HCS02 | Cassilândia 02 | 2025-11-01 | Nov | 11 | 2024 | Ano 1 | 215.3495
HCS02 | Cassilândia 02 | 2025-12-01 | Dec | 12 | 2024 | Ano 1 | 182
HCS02 | Cassilândia 02 | 2026-01-01 | Jan | 1 | 2024 | Ano 2 | 184.9512
Código | Nome do Projeto | Data | Mês | Nº Mês | Ano de Exposição Solar | Ano de Geração | Geração (MWh)
HCS03 | Cassilândia 03 | 2024-04-01 | Apr | 4 | 2024 | Ano 0 | 70.926
HCS03 | Cassilândia 03 | 2024-05-01 | May | 5 | 2024 | Ano 0 | 74.153
HCS03 | Cassilândia 03 | 2024-06-01 | Jun | 6 | 2024 | Ano 0 | 62.902
HCS03 | Cassilândia 03 | 2024-07-01 | Jul | 7 | 2024 | Ano 0 | 107.0881
HCS03 | Cassilândia 03 | 2024-08-01 | Aug | 8 | 2024 | Ano 0 | 51.7493
HCS03 | Cassilândia 03 | 2024-09-01 | Sept | 9 | 2024 | Ano 0 | 107.0198
HCS03 | Cassilândia 03 | 2024-10-01 | Oct | 10 | 2024 | Ano 0 | 98.5846
HCS03 | Cassilândia 03 | 2024-11-01 | Nov | 11 | 2024 | Ano 0 | 119.2367
HCS03 | Cassilândia 03 | 2024-12-01 | Dec | 12 | 2024 | Ano 0 | 111.1389
HCS03 | Cassilândia 03 | 2025-01-01 | Jan | 1 | 2024 | Ano 1 | 143.3821
HCS03 | Cassilândia 03 | 2025-02-01 | Feb | 2 | 2024 | Ano 1 | 121
HCS03 | Cassilândia 03 | 2025-03-01 | Mar | 3 | 2024 | Ano 1 | 141.1858
HCS03 | Cassilândia 03 | 2025-04-01 | Apr | 4 | 2024 | Ano 1 | 105.8031
HCS03 | Cassilândia 03 | 2025-05-01 | May | 5 | 2024 | Ano 1 | 121.0391
HCS03 | Cassilândia 03 | 2025-06-01 | Jun | 6 | 2024 | Ano 1 | 99.4716
HCS03 | Cassilândia 03 | 2025-07-01 | Jul | 7 | 2024 | Ano 1 | 127.0078
HCS03 | Cassilândia 03 | 2025-08-01 | Aug | 8 | 2024 | Ano 1 | 135
HCS03 | Cassilândia 03 | 2025-09-01 | Sept | 9 | 2024 | Ano 1 | 139.8889
HCS03 | Cassilândia 03 | 2025-10-01 | Oct | 10 | 2024 | Ano 1 | 128.4246
HCS03 | Cassilândia 03 | 2025-11-01 | Nov | 11 | 2024 | Ano 1 | 153.3072
HCS03 | Cassilândia 03 | 2025-12-01 | Dec | 12 | 2024 | Ano 1 | 130
HCS03 | Cassilândia 03 | 2026-01-01 | Jan | 1 | 2024 | Ano 2 | 131.6157
Performance Ratio
Código | Nome do Projeto | Data do PR | Mês do PR | Ano do PR | Ano de Exposição Solar | Ano de Geração | PR PVsyst (%) | PR Real (%) | Status
HCS01 | Cassilândia 01 | 2024-06-01 | Jun | 2024 | 2024 | Ano 0 | 0% | 54.67% | Aprovado
HCS01 | Cassilândia 01 | 2024-09-01 | Sept | 2024 | 2024 | Ano 0 | 0% | 70.26% | Aprovado
HCS01 | Cassilândia 01 | 2024-11-01 | Nov | 2024 | 2024 | Ano 0 | 0% | 73.1% | Aprovado
HCS01 | Cassilândia 01 | 2025-03-01 | Mar | 2025 | 2024 | Ano 1 | 0% | 74.86% | Aprovado
Código | Nome do Projeto | Data do PR | Mês do PR | Ano do PR | Ano de Exposição Solar | Ano de Geração | PR PVsyst (%) | PR Real (%) | Status
HCS02 | Cassilândia 02 | 2024-09-01 | Sept | 2024 | 2024 | Ano 0 | 0% | 71.75% | Aprovado
HCS02 | Cassilândia 02 | 2024-11-01 | Nov | 2024 | 2024 | Ano 0 | 0% | 79.49% | Aprovado
HCS02 | Cassilândia 02 | 2025-03-01 | Mar | 2025 | 2024 | Ano 1 | 0% | 79.9% | Aprovado
Código | Nome do Projeto | Data do PR | Mês do PR | Ano do PR | Ano de Exposição Solar | Ano de Geração | PR PVsyst (%) | PR Real (%) | Status
HCS03 | Cassilândia 03 | 2024-09-01 | Sept | 2024 | 2024 | Ano 0 | 0% | 57.15% | Aprovado
HCS03 | Cassilândia 03 | 2024-11-01 | Nov | 2024 | 2024 | Ano 0 | 0% | 79.71% | Aprovado
HCS03 | Cassilândia 03 | 2025-03-01 | Mar | 2025 | 2024 | Ano 1 | 0% | 80.01% | Aprovado

## PVSYST_Helexia
[9 empty] | 9 | 10 | 11 | 12 | 13 | 14 | 15 | 16 | 17 | 18 | 19 | 20
| PV Syst | [7 empty] | Jan | Fev | Mar | Abr | Mai | Jun | Jul | Ago | Set | Out | Nov | Dez
Código | Nome do Projeto | Distribuidora | Status | Cliente | Potência AC (kWac) | Potência DC (kWp) | Ano de Exposição Solar | Ano de Geração | janeiro | fevereiro | março | abril | maio | junho | julho | agosto | setembro | outubro | novembro | dezembro | Geração P50 Ano 0 (MWh/ano) | Geração P50 Ano Atual (MWh/ano) | Variabilidade Anual (%) | Geração P90 PVsyst Ano 0 (MWh/ano) | Geração P90 PVsyst Ano Atual (MWh/ano) | Geração P90 Ano Atual Real (MWh/ano) | PR Médio Ano 0 | PR Médio Ano Atual | Produção Específica | Fator de Capacidade | Versão PVsyst | Variante PVsyst | Data PVsyst | Observação | Link Report
HCS01 | Cassilândia 01 | EMS | Entregue | COMERC | 500 | 626.4 | 2024 | 2 | 105.88 | 109.34 | 120.94 | 113.72 | 105.37 | 89.609 | 99.212 | 121.11 | 114.6 | 118.18 | 107.05 | 116.84 | 1330.553 | 1321.851 | 3.083 | 1278.0052 | 1269.6468 | 1198.2407 | 81.89% | 81.34% | 2110.2347 | 30.18% | As Built | VCH | 2025-12-02 | Considerando perdas nos cabos e transformador conforme Projeto Executivo. Além de perdas por sujidade e indisponibilidade conforme premissas do O&M | Clique Aqui
HCS02 | Cassilândia 02 | EMS | Entregue | COMERC | 875 | 1127.52 | 2024 | 2 | 189.47 | 194.28 | 214.77 | 202.63 | 189.07 | 171.58 | 181 | 217.01 | 204.19 | 181 | 203.55 | 207.27 | 2369.92 | 2355.82 | 3.083 | 2276.3242 | 2262.7811 | 2135.5202 | 81.23% | 80.73% | 2089.382 | 30.73% | As Built | VCI | 2025-12-02 | Considerando perdas nos cabos e transformador conforme Projeto Executivo. Além de perdas por sujidade e indisponibilidade conforme premissas do O&M | Clique Aqui
HCS03 | Cassilândia 03 | EMS | Entregue | COMERC | 625 | 814.32 | 2024 | 2 | 143.14 | 127.55 | 146.3 | 145.98 | 136.62 | 123.99 | 130.51 | 156.67 | 147.01 | 151.08 | 146.08 | 138.71 | 1703.67 | 1693.64 | 3.083 | 1636.3866 | 1626.7527 | 1535.2626 | 80.77% | 80.29% | 2079.8212 | 30.93% | As Built | VCJ | 2025-12-02 | Considerando perdas nos cabos e transformador conforme Projeto Executivo. Além de perdas por sujidade e indisponibilidade conforme premissas do O&M | Clique Aqui
| Produçao 2025 | [7 empty] | Jan | Fev | Mar | Abr | Mai | Jun | Jul | Ago | Set | Out | Nov | Dez | Geração Atual Ano 0 (MWh/ano) | January 26 | February 26
Código | Nome do Projeto | Distribuidora | Status | Cliente | Potência AC (kWac) | Potência DC (kWp) | Ano de Exposição Solar | Ano de Geração | janeiro | fevereiro | março | abril | maio | junho | julho | agosto | setembro | outubro | novembro | dezembro | Geração Atual Ano 0 (MWh/ano)
HCS01 | Cassilândia 01 | EMS | Entregue | COMERC | 500 | 626.4 | 2024 | 2
HCS02 | Cassilândia 02 | EMS | Entregue | COMERC | 875 | 1127.52 | 2024 | 2 | 188.55 | 166 | 193.4294 | 144.1346 | 158.6377 | 128.6395 | 178.3455 | 190.7348 | 200.2328 | 185.5502 | 215.3495 | 181.5256 | 2131.1296 | 184.9512 | 157.439
HCS03 | Cassilândia 03 | EMS | Entregue | COMERC | 625 | 814.32 | 2024 | 2 | 143.48 | 121 | 141.1858 | 105.1116 | 121.0391 | 99.4716 | 127.0078 | 134.7817 | 139.8889 | 128.4246 | 153.3072 | 130.3996 | 1545.0979 | 131.6157 | 110.621

## Usinas
Unidade | Pi (kWp) | Pg (kW) | Número de módulos | Potencia (W) | Eficiência | Área do módulo (m²) | Área Total (m²) | Densidade de Potência (W/m²) | Latitude | Longitude | Inclinação | Azimuth
Novo Horizonte do Sul | 621 | 500 | 1800 | 345 | 17.4% | 1.9 | 3420 | 181.5789 | -22.67340908 | -53.84513269 | 22° | 0
Batayporã | 702 | 500 | 1560 | 450 | 20.4% | 2.2092 | 3446.327 | 203.6951 | -22.27609989 | -53.22534149
Amandina | 697 | 500 | 1700 | 410 | 20.3% | 2.022 | 3437.4612 | 202.7659 | -22.34231564 | -53.58536212

## Decomposicao_Tarifas
DECOMPOSIÇÃO DE TARIFAS — Energisa MS A4 verde + B3
Base: REH 3.441 (vigência 08/04/2025) ¦ RTA 2026 homologado 22/04/2026 (+12,39% A / +11,98% B) ¦ ICMS-MS 17% + PIS/COFINS 8.55% por dentro (gross-up = 1.3432)
GRUPO A — A4 verde 13,8 kV DEMAIS CLASSES — FORA PONTA (R$/kWh)
Componente | Antes (sem imp.) | Antes (com imp.) | Depois (sem imp.) | Depois (com imp.) | Δ%
TUSD | 0.12998 | 0.17459 | 0.14608 | 0.19622 | 12.39%
TE | 0.26963 | 0.36216 | 0.30304 | 0.40703 | 12.39%
TUSD + TE (TOTAL) | 0.39961 | 0.53675 | 0.44912 | 0.60325 | 12.39%
GRUPO A — A4 verde 13,8 kV DEMAIS CLASSES — PONTA (R$/kWh)
Componente | Antes (sem imp.) | Antes (com imp.) | Depois (sem imp.) | Depois (com imp.) | Δ%
TUSD (verde inclui demanda Ponta amortizada) | 1.8099 | 2.4311 | 2.0342 | 2.7323 | 12.39%
TE | 0.44621 | 0.59934 | 0.5015 | 0.6736 | 12.39%
TUSD + TE (TOTAL) | 2.2561 | 3.0304 | 2.5357 | 3.4059 | 12.39%
GRUPO A — DEMANDA FORA PONTA (R$/kW)
Componente | Antes (sem imp.) | Antes (com imp.) | Depois (sem imp.) | Depois (com imp.) | Δ%
Demanda FP (100% TUSD) | 34.69 | 46.595 | 38.9881 | 52.3682 | 12.39%
GRUPO B — B3 DEMAIS CLASSES (R$/kWh, sem distinção FP/Ponta — modalidade convencional)
Componente | Antes (sem imp.) | Antes (com imp.) | Depois (sem imp.) | Depois (com imp.) | Δ%
TUSD | 0.59208 | 0.79527 | 0.66301 | 0.89055 | 11.98%
TE | 0.28602 | 0.38418 | 0.32029 | 0.4302 | 11.98%
TUSD + TE (TOTAL) | 0.8781 | 1.1794 | 0.9833 | 1.3207 | 11.98%
NOTAS:
1. "Sem impostos" = tarifa REH homologada pela ANEEL (parcela líquida). "Com impostos" = sem imp. × 1,3432 (ICMS 17% + PIS/COFINS 8,55% por dentro).
2. Δ% é IDÊNTICO entre "sem" e "com" impostos (alíquotas constantes — gross-up se cancela na razão).
3. Para Grupo A verde, demanda Ponta = 0 (modalidade verde paga apenas demanda FP); custo de demanda Ponta é embutido no consumo Ponta (TUSD Ponta = 1,80993 vs Azul 0,12998).
4. Decomposição TUSD vs TE do reajuste 2026 NÃO é pública nos press releases ANEEL — aplicamos +12,39% A / +11,98% B uniformemente sobre TUSD e TE como aproximação (Nota Técnica oficial pode revelar split assimétrico, esperado <0,5pp de divergência no total).
5. Valores reais nas faturas Energisa NHS (jan/26): A4 FP 0,530520 ¦ A4 Ponta 2,995290 ¦ Demanda FP 46,055290 — gross-up efetivo da fatura (1,3276) ~0,8% menor que o nominal V11 (1,3432) por causa de créditos PIS/COFINS não-cumulativos.