## Resumo
SIMULAÇÃO RATEIO FIXO — Cassilândia 03 × COPASUL ¦ Resumo Executivo
18 Unidades Consumidoras · Jun/2026–Mai/2031 · Energisa MS · Usina: Cassilândia 03
⚡ GERAÇÃO INJETADA |  | 📄 PPA PAGO À HELEXIA |  | ✅ ECONOMIA LÍQUIDA |  | 🏦 BANCO RESIDUAL |  | 🌟 VALOR TOTAL
8.3804 |  | 3708345.7631 |  | 1237250.0968 |  | 641426.3222 |  | 1847598.9499
3,375 MWh injetados em 60 meses |  | Custo total do contrato PPA |  | Rede evitada menos PPA pago |  | Banco total Copasul @ PPA |  | Economia + banco ATRIBUÍVEL a Helexia
A. CUSTO COPASUL — ANÁLISE 24 MESES | [6 empty] | B. INDICADORES-CHAVE
COMPONENTE |  |  | R$ | % | R$/mês |  | Usina contratada |  | Cassilândia 03
Custo SEM Helexia — baseline 60m |  |  | 6111913.7834 | 100% | 101865.2297 |  | Período do contrato |  | Jun/2026 – Mai/2031 (60 meses)
Custo rede remanescente (COM Helexia) |  |  | 1166317.9234 | 19.08% | 19438.6321 |  | Potência contratada |  | 625 kWac
PPA pago à Helexia |  |  | 3708345.7631 | 60.67% | 61805.7627 |  | Geração P50 total |  | 8380.4424
Custo total COM Helexia (rede + PPA) |  |  | 4874663.6866 | 79.76% | 81244.3948 |  | PPA (R$/kWh) |  | 0.4425
★ ECONOMIA LÍQUIDA (rede − PPA) |  |  | 1237250.0968 | 20.24% | 20620.8349 |  | Tarifa Grupo A FP |  | 0.52647
+ Banco atribuível Helexia @ PPA (net NHS/AMD + Grupo B) |  |  | 610348.8531 | 9.986% | 10172.4809 |  | Tarifa Grupo B3 |  | 1.1569
★ VALOR TOTAL HELEXIA (economia + banco atribuível) |  |  | 1847598.9499 | 30.23% | 30793.3158 |  | Economia média/mês |  | 20620.8349
[7 empty] | % redução custo Copasul |  | 20.24%
[7 empty] | Banco residual (kWh) |  | 1449551.0107
C. ANÁLISE VISUAL — ECONOMIA E BANCO DE CRÉDITOS
[10 empty] | Mês | SEM Helexia | PPA | Rede COM | Eco mensal | Eco acumulada
[10 empty] | Jun/26 | 29915.0132 | 54865.575 | 2871.9674 | -27822.5292 | -27822.5292
[10 empty] | Jul/26 | 231390.5065 | 57750.675 | 83748.9319 | 89890.8997 | 62068.3705
[10 empty] | Ago/26 | 156547.5604 | 69326.475 | 0 | 87221.0854 | 149289.4558
[10 empty] | Set/26 | 42616.0804 | 65051.925 | 0 | -22435.8446 | 126853.6112
[10 empty] | Out/26 | 43352.7711 | 66852.9 | 0 | -23500.1289 | 103353.4823
[10 empty] | Nov/26 | 43210.2455 | 64640.4 | 0 | -21430.1545 | 81923.3279
[10 empty] | Dez/26 | 44658.7314 | 61379.175 | 0 | -16720.4436 | 65202.8842
[10 empty] | Jan/27 | 42484.5982 | 63022.7527 | 0 | -20538.1546 | 44664.7297
[10 empty] | Fev/27 | 45032.0443 | 56158.6706 | 0 | -11126.6263 | 33538.1034
[10 empty] | Mar/27 | 208536.6197 | 64414.0612 | 0 | 144122.5585 | 177660.6618
[10 empty] | Abr/27 | 35167.5443 | 64273.1693 | 0 | -29105.6249 | 148555.0369
[10 empty] | Mai/27 | 32721.222 | 60152.0782 | 0 | -27430.8563 | 121124.1806
[10 empty] | Jun/27 | 70853.5275 | 54591.2471 | 0 | 16262.2804 | 137386.461
[10 empty] | Jul/27 | 281671.0744 | 57461.9216 | 0 | 224209.1527 | 361595.6137
[10 empty] | Ago/27 | 161721.8676 | 68979.8426 | 0 | 92742.025 | 454337.6387
[10 empty] | Set/27 | 43681.4824 | 64726.6654 | 0 | -21045.183 | 433292.4557
[10 empty] | Out/27 | 44436.5904 | 66518.6355 | 0 | -22082.0451 | 411210.4106
[10 empty] | Nov/27 | 44290.5017 | 64317.198 | 0 | -20026.6963 | 391183.7143
[10 empty] | Dez/27 | 45775.1997 | 61072.2791 | 0 | -15297.0795 | 375886.6348
[10 empty] | Jan/28 | 42484.5982 | 63022.7527 | 0 | -20538.1546 | 355348.4803
[10 empty] | Fev/28 | 45032.0443 | 56158.6706 | 0 | -11126.6263 | 344221.854
[10 empty] | Mar/28 | 212454.3743 | 64414.0612 | 0 | 148040.313 | 492262.167
D. BANCO DE CRÉDITOS — SALDO FINAL MAI/2028 POR UC ¦ Banco total Copasul (incl. geração própria) | [9 empty] | Abr/28 | 35167.5443 | 64273.1693 | 0 | -29105.6249 | 463156.5421
Unidade Consumidora | Grupo | Saldo (kWh) | Valor @ PPA (R$) | % do banco total | [5 empty] | Mai/28 | 32721.222 | 60152.0782 | 0 | -27430.8563 | 435725.6858
NHS — Novo Horizonte do Sul | A4V | 383842.3817 | 169850.2539 | 26.48% | [5 empty] | Jun/28 | 76710.7028 | 54318.2909 | 0 | 22392.4119 | 458118.0978
AMD — Amandina | A3A | 705011.6382 | 311967.6499 | 48.64% | [5 empty] | Jul/28 | 374061.5247 | 57174.612 | 195607.8996 | 121279.0131 | 579397.1109
AREC | B3 | 5829.835 | 2579.702 | 0.4022% | [5 empty] | Ago/28 | 246358.7809 | 68634.9434 | 178903.0059 | -1179.1684 | 578217.9425
Banheiro Motoristas | B3 | 0 | 0 | 0% | [5 empty] | Set/28 | 33539.2525 | 64403.032 | 0 | -30863.7795 | 547354.163
CTC Copasul | B3 | 0 | 0 | 0% | [5 empty] | Out/28 | 33539.2525 | 66186.0423 | 0 | -32646.7898 | 514707.3732
Depósito Irrigação | B3 | 0 | 0 | 0% | [5 empty] | Nov/28 | 33539.2525 | 63995.612 | 0 | -30456.3595 | 484251.0137
Entreposto | B3 | 300082.763 | 132786.6226 | 20.7% | [5 empty] | Dez/28 | 33539.2525 | 60766.9177 | 0 | -27227.6652 | 457023.3485
Esc. Deodápolis | B3 | 1961.3662 | 867.9045 | 0.1353% | [5 empty] | Jan/29 | 33539.2525 | 62707.639 | 0 | -29168.3865 | 427854.962
Esc. Nova Andradina | B3 | 0 | 0 | 0% | [5 empty] | Fev/29 | 33539.2525 | 55877.8773 | 0 | -22338.6248 | 405516.3372
Esc. Regional Deodápolis | B3 | 6175.6765 | 2732.7368 | 0.426% | [5 empty] | Mar/29 | 221747.0781 | 64091.9909 | 0 | 157655.0871 | 563171.4243
Galpão AE | B3 | 1217.4589 | 538.7255 | 0.08399% | [5 empty] | Abr/29 | 33539.2525 | 63951.8034 | 0 | -30412.5509 | 532758.8735
Irrigação CG | B3 | 0 | 0 | 0% | [5 empty] | Mai/29 | 33539.2525 | 59851.3179 | 0 | -26312.0653 | 506446.8081
Laboratório de Solos | B3 | 45429.8913 | 20102.7269 | 3.134% | [5 empty] | Jun/29 | 167595.695 | 54046.6994 | 0 | 113548.9955 | 619995.8036
Posto Carreteiro | B3 | 0 | 0 | 0% | [5 empty] | Jul/29 | 478137.1041 | 56888.739 | 289306.7136 | 131941.6515 | 751937.4552
Refeitório Deodápolis | B1 | 0 | 0 | 0% | [5 empty] | Ago/29 | 254930.1906 | 68291.7687 | 139301.2853 | 47337.1366 | 799274.5917
Subest. Fiação | B3 | 0 | 0 | 0% | [5 empty] | Set/29 | 34377.7338 | 64081.0169 | 0 | -29703.2831 | 769571.3087
TRR Maracaju | B3 | 0 | 0 | 0% | [5 empty] | Out/29 | 34377.7338 | 65855.1121 | 0 | -31477.3783 | 738093.9304
TOTAL — 17 UCs |  | 1449551.0107 | 641426.3222 | 100% | [5 empty] | Nov/29 | 34377.7338 | 63675.6339 | 0 | -29297.9001 | 708796.0303
E. BANCO ATRIBUÍVEL HELEXIA — O QUE A HELEXIA REALMENTE ENTREGA | [9 empty] | Dez/29 | 34377.7338 | 60463.0831 | 0 | -26085.3493 | 682710.681
Unidade / Grupo | Banco SEM | Banco COM | Atribuível (kWh) | Atribuível (R$) | [5 empty] | Jan/30 | 34377.7338 | 62394.1008 | 265.5322 | -28281.8992 | 654428.7818
[10 empty] | Fev/30 | 34377.7338 | 55598.4879 | 1427.7047 | -22648.4588 | 631780.323
[10 empty] | Mar/30 | 240506.437 | 63771.531 | 1427.7047 | 175307.2013 | 807087.5243
[10 empty] | Abr/30 | 34377.7338 | 63632.0444 | 5686.9458 | -34941.2564 | 772146.2679
[10 empty] | Mai/30 | 34377.7338 | 59552.0613 | 8511.8542 | -33686.1816 | 738460.0863
[10 empty] | Jun/30 | 193852.7797 | 53776.4659 | 8971.928 | 131104.3857 | 869564.472
[10 empty] | Jul/30 | 492381.0499 | 56604.2953 | 10678.075 | 425098.6796 | 1294663.1516
[10 empty] | Ago/30 | 263703.8233 | 67950.3099 | 20405.9335 | 175347.5799 | 1470010.7316
[10 empty] | Set/30 | 35237.1772 | 63760.6118 | 22698.5984 | -51222.033 | 1418788.6986
[10 empty] | Out/30 | 35237.1772 | 65525.8366 | 23928.9723 | -54217.6317 | 1364571.0669
[10 empty] | Nov/30 | 35237.1772 | 63357.2558 | 23928.9723 | -52049.0509 | 1312522.0159
[10 empty] | Dez/30 | 35237.1772 | 60160.7677 | 24320.9748 | -49244.5653 | 1263277.4506
[10 empty] | Jan/31 | 35237.1772 | 62082.1303 | 24864.9848 | -51709.9379 | 1211567.5127
[10 empty] | Fev/31 | 35237.1772 | 55320.4954 | 24864.9848 | -44948.303 | 1166619.2097
[10 empty] | Mar/31 | 260772.3456 | 63452.6733 | 24864.9848 | 172454.6875 | 1339073.8971
[10 empty] | Abr/31 | 35237.1772 | 63313.8842 | 24864.9848 | -52941.6918 | 1286132.2054
[10 empty] | Mai/31 | 35237.1772 | 59254.301 | 24864.9848 | -48882.1086 | 1237250.0968
NHS — Novo Horizonte do Sul (A4V) | 0 | 0 | 351544.2788 | 155558.3434
AMD — Amandina (A3A) | 0 | 0 | 667078.1725 | 295182.0914
Grupo B — 15 UCs (SEM banco próprio = zero) | 0 | 360696.9908 | 360696.9908 | 159608.4184
★ BANCO ATRIBUÍVEL TOTAL HELEXIA | — | — | 1379319.4421 | 610348.8531
* Banco COM = saldo que Copasul terá em Mai/2031. Banco SEM = projeção sem CS3. Atribuível = diferença gerada pela Helexia (Grupo B: 100%; NHS/AMD: COM−SEM).
Modelo V4_d · Usina: Cassilândia 03 · PPA: R$00.000/kWh · Jun/2026–Mai/2031

## Premissas
PREMISSAS — Cassilândia 03 × Copasul ¦ Energisa MS | [10 empty] | 🎯 OTIMIZAÇÃO RATEIO — SOLVER CONFIG
Azul = inputs editáveis ¦ Preto = fórmulas ¦ Verde = links entre abas | [10 empty] | Siga o passo a passo abaixo para maximizar Economia Líquida via Excel Solver
A. TARIFAS ENERGISA MS (com tributos ICMS 17% + PIS/COFINS) | [10 empty] | ① CÉLULA OBJETIVO (aponte o Solver aqui): |  | ENDEREÇO | VALOR ATUAL | OBJETIVO
Tarifa Grupo A FP com tributos (R$/kWh) | 0.52647 | ← T_AFP: edit here | [8 empty] | Economia Líquida Copasul 24m (R$) |  | Premissas!K5 | 1237250.0968 | ↑ MAXIMIZAR
Tarifa Grupo A Ponta com tributos (R$/kWh) | 2.9724 | ← T_APT: edit here
Tarifa Grupo B3 com tributos (R$/kWh) | 1.1569 | ← T_B3: edit here | [8 empty] | ② ATIVAR SOLVER (se ainda não estiver ativo) | Arquivo → Opções → Suplementos → Gerenciar: Suplementos do Excel → Ir... → ✓ Solver Add-in → OK
FA = TE_FP / TE_Ponta | 0.60427 | ← FA: edit here | [8 empty] | ③ ABRIR SOLVER | Guia Dados → botão "Solver" (canto direito da faixa de opções)
ICMS (%) | 17% | ← ICMS: edit here | [8 empty] | ④ CONFIGURAR OBJETIVO | Definir Objetivo: selecione a célula Premissas!K5 → marque ● Máx
PIS + COFINS (%) | 8.55% | ← PIS_COFINS: edit here | [8 empty] | ⑤ DEFINIR CÉLULAS VARIÁVEIS | Alterando Células de Variáveis: Premissas!$B$33:$K$50 (170 variáveis = 17 UCs × 10 períodos)
ICMS isenção autoconsumo remoto ativa? (Art. 23-A RICMS/MS) → 'Sim' = isento ¦ 'Não' = ICMS cobrado sobre kWh compensados pelo CS3 | Sim | 0 | 0 | 0 | ← B=toggle (Sim/Não) ¦ C=ICMS A_FP D=ICMS A_Ponta E=ICMS Grupo B (R$/kWh) — tudo 0 se Sim
B. CONDIÇÕES DO CONTRATO | [10 empty] | ⑥ ADICIONAR AS RESTRIÇÕES (Adicionar → preencher cada linha → OK)
Usina | Cassilândia 03 | [9 empty] | Célula / Intervalo | Relação | Valor / Restrição |  | Descrição
Distribuidora | Energisa MS | [9 empty] | Premissas!$B$33:$K$50 | >= | 0 |  | Todos os rateios ≥ 0% (sem valores negativos, P1–P10)
Início do contrato | Jun/2026 | [9 empty] | Premissas!$B$51 | = | 1 |  | Soma P1 = 100% (Jun–Set/26)
Prazo (meses) | 60 | [9 empty] | Premissas!$C$51 | = | 1 |  | Soma P2 = 100% (Out/26–Mar/27)
PPA Helexia CS3 (R$/kWh) | 0.4425 | [9 empty] | Premissas!$D$51 | = | 1 |  | Soma P3 = 100% (Abr–Set/27)
H. CENÁRIO CONCORRENTE — ENERGIA ASSINATURA GRUPO B (ex: Plin Energia) | [10 empty] | Premissas!$E$51 | = | 1 |  | Soma P4 = 100% (Out/27–Mai/28)
Grupo B tem contrato Assinatura GD concorrente? | Sim | Desconto (%): | 20% | Tarifa B3 SEM efetiva: | 0.92549 | [5 empty] | Premissas!$F$51 | = | 1 |  | Soma P5 = 100% (Jun–Nov/28)
C. PREMISSAS DE CRESCIMENTO E DEGRADAÇÃO | [10 empty] | Premissas!$G$51 | = | 1 |  | Soma P6 = 100% (Dez/28–Mai/29)
Crescimento consumo Y2 vs Y1 (%) | 2.5% | ← 2.5% editável ¦ aplica a TODOS os UCs | [8 empty] | Premissas!$H$51 | = | 1 |  | Soma P7 = 100% (Jun–Nov/29)
Crescimento consumo Y3 parcial (Dez/27-Mai/28) (%) | 2.5% | ← mesmo % que Y2 por padrão | [8 empty] | Premissas!$I$51 | = | 1 |  | Soma P8 = 100% (Dez/29–Mai/30)
Degradação geração Y2 (%) | 0.5% | ← 0.5%/ano editável | [8 empty] | Premissas!$J$51 | = | 1 |  | Soma P9 = 100% (Jun–Nov/30)
Usar proxy Batayporã p/ Amandina gen? | Sim | [9 empty] | Premissas!$K$51 | = | 1 |  | Soma P10 = 100% (Dez/30–Mai/31)
D. BANCOS DE CRÉDITOS — SALDO INICIAL (Mai/2026, FPt GD I) | [10 empty] | Premissas!$B$34:$K$34 | = | 0 |  | BAT (linha 34) = 0% em todos os períodos (P1–P10)
NHS — Silos Novo Horizonte do Sul (kWh) | 148516 | [9 empty] | Premissas!$B$33:$E$50 | <= | 1 |  | Todos os rateios ≤ 100% (limite superior)
BAT — Silos Batayporã (kWh) [stranded — não transferível CS3] | 906739
AMD — Silos Amandina (kWh) | 991029
TOTAL NHS+AMD (kWh) | 1139545 | ← BAT stranded bank não incluído no total | [8 empty] | ⑦ MÉTODO DE RESOLUÇÃO E OPÇÕES
[11 empty] | Método de Resolução: | GRG Não-Linear | O modelo tem funções IF (não-lineares). GRG é o método correto.
E. RATEIO FIXO HCS03 — 4 PERÍODOS (edit percentuais — devem somar 100% por período) |  |  |  |  | Anos 3–5 (estado estacionário) | [5 empty] | Opções → Precisão: | 0,000001 | Maior precisão = resultado mais fino.
UC / Planta | P1: Jun–Set/26 | P2: Out/26–Mar/27 | P3: Abr/27–Set/27 | P4: Out/27–Mai/28 | P5: Jun–Nov/28 | P6: Dez/28–Mai/29 | P7: Jun–Nov/29 | P8: Dez/29–Mai/30 | P9: Jun–Nov/30 | P10: Dez/30–Mai/31 | Opções → Iterações: | 1000 | Permite mais buscas antes de parar.
NHS — Silos N. Horizonte (A4V) | 73.45% | 51.78% | 67.14% | 25.92% | 25.92% | 25.92% | 59.5% | 59.5% | 59.5% | 59.5% | Opções → Convergência: | 0,0001 | Critério de parada quando melhoria < este valor.
BAT — Silos Batayporã (A4V) | 0% | 0% | 0% | 0% | 0% | 0% | 0% | 0% | 0% | 0% | ⚠ Otimização local: | Execute 2–3 vezes | GRG pode parar em mínimo local. Rode com rateios iniciais diferentes e fique com o melhor resultado.
AMD — Silos Amandina (A3A) | 0% | 0% | 0.4054% | 15.61% | 15.61% | 15.61% | 40.5% | 40.5% | 40.5% | 40.5%
AREC (B3) | 2.511% | 5.323% | 3.108% | 6.741% | 6.741% | 6.741% | 0% | 0% | 0% | 0% | ⑧ EXECUTAR → clicar "Resolver" → aceitar "Manter Solução do Solver"
Banheiro Motoristas (B3) | 0.2964% | 0.5023% | 0.4017% | 0.4508% | 0.4508% | 0.4508% | 0% | 0% | 0% | 0% | Economia Liquida ANTES da otimização (R$): |  | 670877.6606 | ← valor antes de rodar o Solver (referência)
CTC Copasul (B3) | 0.3046% | 0.7732% | 0.3928% | 0.722% | 0.722% | 0.722% | 0% | 0% | 0% | 0% | Vsalor Banco Residual ANTES da otimização (R$): |  | 641426.3222 | ← valor antes de rodar o Solver (referência)
Depósito Irrigação (B3) | 0.5209% | 1.143% | 0.8139% | 0.9535% | 0.9535% | 0.9535% | 0% | 0% | 0% | 0% | Economia APÓS otimização (R$) — resultado: |  | 1237250.0968 | ← atualiza automaticamente após o Solver alterar B33:E50
Entreposto (B3) | 6.264% | 10.67% | 7.266% | 21.04% | 21.04% | 21.04% | 0% | 0% | 0% | 0%
Esc. Deodápolis (B3) | 2.039% | 3.582% | 2.598% | 4.393% | 4.393% | 4.393% | 0% | 0% | 0% | 0%
Esc. Nova Andradina (B3) | 1.182% | 2.956% | 1.587% | 2.861% | 2.861% | 2.861% | 0% | 0% | 0% | 0%
Esc. Regional Deodápolis (B3) | 0.446% | 1.572% | 0.6005% | 1.474% | 1.474% | 1.474% | 0% | 0% | 0% | 0%
Galpão AE (B3) | 0.6478% | 0.434% | 0.5879% | 0.4267% | 0.4267% | 0.4267% | 0% | 0% | 0% | 0%
Irrigação CG (B3) | 0.4031% | 1.143% | 0.5501% | 1.024% | 1.024% | 1.024% | 0% | 0% | 0% | 0%
Lab. Solos (B3) | 2.28% | 4.831% | 1.466% | 2.672% | 2.672% | 2.672% | 0% | 0% | 0% | 0%
Posto Carreteiro (B3) | 5.841% | 9.932% | 8.237% | 10.23% | 10.23% | 10.23% | 0% | 0% | 0% | 0%
Refeitório Deodápolis (B1) | 0.1014% | 0.1809% | 0.1401% | 0.1601% | 0.1601% | 0.1601% | 0% | 0% | 0% | 0%
Subest. Fiação (B3) | 0.7129% | 1.527% | 1.036% | 1.327% | 1.327% | 1.327% | 0% | 0% | 0% | 0%
TRR Maracaju (B3) | 2.995% | 3.65% | 3.672% | 3.99% | 3.99% | 3.99% | 0% | 0% | 0% | 0%
TOTAL (deve = 100%) | 100% | 100% | 100% | 100% | 100% | 100% | 100% | 100% | 100% | 100%
⚠ Ajuste os percentuais acima para que cada coluna some exatamente 100%. BAT está fixo em 0% — seus créditos futuros entram via mecanismo de rateio próprio (seção F abaixo). A otimização automática maximiza o aproveitamento dos créditos CS3.
⚠ Meses 25–60 (Jun/2028–Mai/2031): rateio usa P4 como estado estacionário (colunas B-E acima). Reotimize o Solver para obter alocação ótima por sub-período adicional.
F. RATEIO DO SURPLUS BAT — 2 PERÍODOS (NH 39% / AMD 61% por padrão)
BAT→NHS (%) | 50% | ← editável
BAT→AMD (%) | 50% | ← = 1 − NHS%
G. GERAÇÃO HCS03 P50 — PVSYST Cassilândia 03 (kWh/mês)
Degradação Y2 aplicada | 0.5% | ← Y1: valor direto PVSYST ¦ Y2/Y3: × (1−DEG)
Jun/26 | 123990 | kWh — CS3 P50 mês 06 (base=136,620 kWh)
Jul/26 | 130510 | kWh — CS3 P50 mês 07 (base=123,990 kWh)
Ago/26 | 156670 | kWh — CS3 P50 mês 08 (base=130,510 kWh)
Set/26 | 147010 | kWh — CS3 P50 mês 09 (base=156,670 kWh)
Out/26 | 151080 | kWh — CS3 P50 mês 10 (base=147,010 kWh)
Nov/26 | 146080 | kWh — CS3 P50 mês 11 (base=151,080 kWh)
Dez/26 | 138710 | kWh — CS3 P50 mês 12 (base=146,080 kWh)
Jan/27 | 142424.3 | kWh — CS3 P50 mês 01 (base=2,000 kWh)
Fev/27 | 126912.25 | kWh — CS3 P50 mês 02 (base=143,140 kWh)
Mar/27 | 145568.5 | kWh — CS3 P50 mês 03 (base=127,550 kWh)
Abr/27 | 145250.1 | kWh — CS3 P50 mês 04 (base=146,300 kWh)
Mai/27 | 135936.9 | kWh — CS3 P50 mês 05 (base=145,980 kWh)
Jun/27 | 123370.05 | kWh — CS3 P50 mês 06 (base=136,620 kWh)
Jul/27 | 129857.45 | kWh — CS3 P50 mês 07 (base=123,990 kWh)
Ago/27 | 155886.65 | kWh — CS3 P50 mês 08 (base=130,510 kWh)
Set/27 | 146274.95 | kWh — CS3 P50 mês 09 (base=156,670 kWh)
Out/27 | 150324.6 | kWh — CS3 P50 mês 10 (base=147,010 kWh)
Nov/27 | 145349.6 | kWh — CS3 P50 mês 11 (base=151,080 kWh)
Dez/27 | 138016.45 | kWh — CS3 P50 mês 12 (base=146,080 kWh)
Jan/28 | 142424.3 | kWh — CS3 P50 mês 01 (base=2,000 kWh)
Fev/28 | 126912.25 | kWh — CS3 P50 mês 02 (base=143,140 kWh)
Mar/28 | 145568.5 | kWh — CS3 P50 mês 03 (base=127,550 kWh)
Abr/28 | 145250.1 | kWh — CS3 P50 mês 04 (base=146,300 kWh)
Mai/28 | 135936.9 | kWh — CS3 P50 mês 05 (base=145,980 kWh)
Jun/28 | 122753.1997 | kWh — CS3 P50 mês 06
Jul/28 | 129208.1627 | kWh — CS3 P50 mês 07
Ago/28 | 155107.2168 | kWh — CS3 P50 mês 08
Set/28 | 145543.5752 | kWh — CS3 P50 mês 09
Out/28 | 149572.977 | kWh — CS3 P50 mês 10
Nov/28 | 144622.852 | kWh — CS3 P50 mês 11
Dez/28 | 137326.3678 | kWh — CS3 P50 mês 12
Jan/29 | 141712.1785 | kWh — CS3 P50 mês 01
Fev/29 | 126277.6888 | kWh — CS3 P50 mês 02
Mar/29 | 144840.6575 | kWh — CS3 P50 mês 03
Abr/29 | 144523.8495 | kWh — CS3 P50 mês 04
Mai/29 | 135257.2155 | kWh — CS3 P50 mês 05
Jun/29 | 122139.4338 | kWh — CS3 P50 mês 06
Jul/29 | 128562.1219 | kWh — CS3 P50 mês 07
Ago/29 | 154331.6807 | kWh — CS3 P50 mês 08
Set/29 | 144815.8574 | kWh — CS3 P50 mês 09
Out/29 | 148825.1121 | kWh — CS3 P50 mês 10
Nov/29 | 143899.7377 | kWh — CS3 P50 mês 11
Dez/29 | 136639.7359 | kWh — CS3 P50 mês 12
Jan/30 | 141003.6176 | kWh — CS3 P50 mês 01
Fev/30 | 125646.3003 | kWh — CS3 P50 mês 02
Mar/30 | 144116.4542 | kWh — CS3 P50 mês 03
Abr/30 | 143801.2303 | kWh — CS3 P50 mês 04
Mai/30 | 134580.9294 | kWh — CS3 P50 mês 05
Jun/30 | 121528.7366 | kWh — CS3 P50 mês 06
Jul/30 | 127919.3113 | kWh — CS3 P50 mês 07
Ago/30 | 153560.0223 | kWh — CS3 P50 mês 08
Set/30 | 144091.7781 | kWh — CS3 P50 mês 09
Out/30 | 148080.9866 | kWh — CS3 P50 mês 10
Nov/30 | 143180.2391 | kWh — CS3 P50 mês 11
Dez/30 | 135956.5372 | kWh — CS3 P50 mês 12
Jan/31 | 140298.5995 | kWh — CS3 P50 mês 01
Fev/31 | 125018.0688 | kWh — CS3 P50 mês 02
Mar/31 | 143395.8719 | kWh — CS3 P50 mês 03
Abr/31 | 143082.2241 | kWh — CS3 P50 mês 04
Mai/31 | 133908.0248 | kWh — CS3 P50 mês 05

## Input_Consumo_GrupoA
INPUT — CONSUMO ORÇADO GRUPO A ¦ Fonte: Consumo_Orçado_2026_GD
Azul = valores editáveis (fonte: arquivo fornecido) ¦ Preto = fórmulas de projeção Y2/Y3
Mês | NHS FP (kWh) | NHS Ponta (kWh) | BAT FP (kWh) | BAT Ponta (kWh) | AMD FP (kWh) | AMD Ponta (kWh)
Jan | 70769.9 | 7863.3 | 113967 | 12663 | 73973.4 | 8219.3
Fev | 243719.7 | 27080 | 125874 | 13986 | 209472.2 | 23274.7
Mar | 331874.1 | 36874.9 | 57499.2 | 6388.8 | 173260.2 | 19251.1
Abr | 102778.3 | 11419.8 | 35640 | 3960 | 78448.4 | 8716.5
Mai | 62814.2 | 6979.4 | 79603.2 | 8844.8 | 102629.5 | 11403.3
Jun | 108694.9 | 12077.2 | 78336 | 8704 | 182444.7 | 20271.6
Jul | 328938.1 | 36548.7 | 115718.4 | 12857.6 | 234799.2 | 26088.8
Ago | 190977.6 | 21219.7 | 23364 | 2596 | 134799.3 | 14977.7
Set | 126478.8 | 14053.2 | 10800 | 1200 | 18637.2 | 2070.8
Out | 28215 | 3135 | 10800 | 1200 | 24382.8 | 2709.2
Nov | 42209.6 | 4690 | 10800 | 1200 | 20225.7 | 2247.3
Dez | 42209.6 | 4690 | 3402 | 378 | 17142.3 | 1904.7
Crescimento Y2 aplicado automaticamente via Premissas!$B$21 (atualmente 2,5%). Altere lá para que todos os 18 UCs sejam atualizados.

## Simulacao
SIMULAÇÃO RATEIO FIXO — Cassilândia 03 × COPASUL ¦ 18 UCs ¦ Jun/2026–Mai/2031
Energisa MS · Todas as células são fórmulas · Azul=input Premissas · Verde=link entre abas
INDICADOR / UC | TOTAL 60m ou SALDO FINAL | MÉD/mês ou unidade | Jun/26 | Jul/26 | Ago/26 | Set/26 | Out/26 | Nov/26 | Dez/26 | Jan/27 | Fev/27 | Mar/27 | Abr/27 | Mai/27 | Jun/27 | Jul/27 | Ago/27 | Set/27 | Out/27 | Nov/27 | Dez/27 | Jan/28 | Fev/28 | Mar/28 | Abr/28 | Mai/28 | Jun/28 | Jul/28 | Ago/28 | Set/28 | Out/28 | Nov/28 | Dez/28 | Jan/29 | Fev/29 | Mar/29 | Abr/29 | Mai/29 | Jun/29 | Jul/29 | Ago/29 | Set/29 | Out/29 | Nov/29 | Dez/29 | Jan/30 | Fev/30 | Mar/30 | Abr/30 | Mai/30 | Jun/30 | Jul/30 | Ago/30 | Set/30 | Out/30 | Nov/30 | Dez/30 | Jan/31 | Fev/31 | Mar/31 | Abr/31 | Mai/31
0. Cassilândia 03 — GERAÇÃO E CUSTO PPA
HCS03 Geração P50 (kWh) | 8380442.4025 | 139674.04 | 123990 | 130510 | 156670 | 147010 | 151080 | 146080 | 138710 | 142424.3 | 126912.25 | 145568.5 | 145250.1 | 135936.9 | 123370.05 | 129857.45 | 155886.65 | 146274.95 | 150324.6 | 145349.6 | 138016.45 | 142424.3 | 126912.25 | 145568.5 | 145250.1 | 135936.9 | 122753.1997 | 129208.1627 | 155107.2168 | 145543.5752 | 149572.977 | 144622.852 | 137326.3678 | 141712.1785 | 126277.6888 | 144840.6575 | 144523.8495 | 135257.2155 | 122139.4338 | 128562.1219 | 154331.6807 | 144815.8574 | 148825.1121 | 143899.7377 | 136639.7359 | 141003.6176 | 125646.3003 | 144116.4542 | 143801.2303 | 134580.9294 | 121528.7366 | 127919.3113 | 153560.0223 | 144091.7781 | 148080.9866 | 143180.2391 | 135956.5372 | 140298.5995 | 125018.0688 | 143395.8719 | 143082.2241 | 133908.0248
PPA Helexia — custo total (R$) | 3708345.7631 | 61805.7627 | 54865.575 | 57750.675 | 69326.475 | 65051.925 | 66852.9 | 64640.4 | 61379.175 | 63022.7527 | 56158.6706 | 64414.0612 | 64273.1693 | 60152.0782 | 54591.2471 | 57461.9216 | 68979.8426 | 64726.6654 | 66518.6355 | 64317.198 | 61072.2791 | 63022.7527 | 56158.6706 | 64414.0612 | 64273.1693 | 60152.0782 | 54318.2909 | 57174.612 | 68634.9434 | 64403.032 | 66186.0423 | 63995.612 | 60766.9177 | 62707.639 | 55877.8773 | 64091.9909 | 63951.8034 | 59851.3179 | 54046.6994 | 56888.739 | 68291.7687 | 64081.0169 | 65855.1121 | 63675.6339 | 60463.0831 | 62394.1008 | 55598.4879 | 63771.531 | 63632.0444 | 59552.0613 | 53776.4659 | 56604.2953 | 67950.3099 | 63760.6118 | 65525.8366 | 63357.2558 | 60160.7677 | 62082.1303 | 55320.4954 | 63452.6733 | 63313.8842 | 59254.301
1. BAT — BATAYPORÃ — GERAÇÃO, CONSUMO E SURPLUS
BAT Geração própria (kWh) | 5593986.262 | 93233.1044 | 72286.9 | 88336.8 | 93082.7 | 94433.4 | 95906.8 | 107980.6 | 106603.9 | 113687.705 | 90676.2405 | 102546.5905 | 73341.1515 | 91158.517 | 71925.4655 | 87895.116 | 92617.2865 | 93961.233 | 95427.266 | 107440.697 | 106070.8805 | 113119.2665 | 90222.8593 | 102033.8575 | 72974.4457 | 90702.7244 | 71565.8382 | 87455.6404 | 92154.2001 | 93491.4268 | 94950.1297 | 106903.4935 | 105540.5261 | 112553.6701 | 89771.745 | 101523.6883 | 72609.5735 | 90249.2108 | 71208.009 | 87018.3622 | 91693.4291 | 93023.9697 | 94475.379 | 106368.976 | 105012.8235 | 111990.9018 | 89322.8863 | 101016.0698 | 72246.5256 | 89797.9647 | 70851.9689 | 86583.2704 | 91234.9619 | 92558.8499 | 94003.0021 | 105837.1312 | 104487.7593 | 111430.9473 | 88876.2718 | 100510.9895 | 71885.293 | 89348.9749
BAT Consumo FP (kWh) | 3509998.0848 | 58499.9681 | 78336 | 115718.4 | 23364 | 10800 | 10800 | 10800 | 3402 | 116816.175 | 129020.85 | 58936.68 | 36531 | 81593.28 | 80294.4 | 118611.36 | 23948.1 | 11070 | 11070 | 11070 | 3487.05 | 116816.175 | 129020.85 | 58936.68 | 36531 | 81593.28 | 82301.76 | 121576.644 | 24546.8025 | 11346.75 | 11346.75 | 11346.75 | 3574.2262 | 119736.5794 | 132246.3712 | 60410.097 | 37444.275 | 83633.112 | 84359.304 | 124616.0601 | 25160.4726 | 11630.4187 | 11630.4187 | 11630.4187 | 3663.5819 | 122729.9939 | 135552.5305 | 61920.3494 | 38380.3819 | 85723.9398 | 86468.2866 | 127731.4616 | 25789.4844 | 11921.1792 | 11921.1792 | 11921.1792 | 3755.1715 | 125798.2437 | 138941.3438 | 63468.3582 | 39339.8914 | 87867.0383
BAT Consumo Ponta (kWh) | 389999.7872 | 6499.9965 | 8704 | 12857.6 | 2596 | 1200 | 1200 | 1200 | 378 | 12979.575 | 14335.65 | 6548.52 | 4059 | 9065.92 | 8921.6 | 13179.04 | 2660.9 | 1230 | 1230 | 1230 | 387.45 | 12979.575 | 14335.65 | 6548.52 | 4059 | 9065.92 | 9144.64 | 13508.516 | 2727.4225 | 1260.75 | 1260.75 | 1260.75 | 397.1362 | 13304.0644 | 14694.0412 | 6712.233 | 4160.475 | 9292.568 | 9373.256 | 13846.2289 | 2795.6081 | 1292.2687 | 1292.2687 | 1292.2687 | 407.0647 | 13636.666 | 15061.3923 | 6880.0388 | 4264.4869 | 9524.8822 | 9607.5874 | 14192.3846 | 2865.4983 | 1324.5755 | 1324.5755 | 1324.5755 | 417.2413 | 13977.5826 | 15437.9271 | 7052.0398 | 4371.099 | 9763.0043
BAT auto-comp. FP (kWh) | 3030085.1602 | 50501.4193 | 72286.9 | 88336.8 | 23364 | 10800 | 10800 | 10800 | 3402 | 113687.705 | 90676.2405 | 58936.68 | 36531 | 81593.28 | 71925.4655 | 87895.116 | 23948.1 | 11070 | 11070 | 11070 | 3487.05 | 113119.2665 | 90222.8593 | 58936.68 | 36531 | 81593.28 | 71565.8382 | 87455.6404 | 24546.8025 | 11346.75 | 11346.75 | 11346.75 | 3574.2262 | 112553.6701 | 89771.745 | 60410.097 | 37444.275 | 83633.112 | 71208.009 | 87018.3622 | 25160.4726 | 11630.4187 | 11630.4187 | 11630.4187 | 3663.5819 | 111990.9018 | 89322.8863 | 61920.3494 | 38380.3819 | 85723.9398 | 70851.9689 | 86583.2704 | 25789.4844 | 11921.1792 | 11921.1792 | 11921.1792 | 3755.1715 | 111430.9473 | 88876.2718 | 63468.3582 | 39339.8914 | 87867.0383
BAT auto-comp. Ponta via FA (kWh) | 107850.1858 | 1797.5031 | 0 | 0 | 2596 | 1200 | 1200 | 1200 | 378 | 0 | 0 | 6548.52 | 4059 | 5779.9575 | 0 | 0 | 2660.9 | 1230 | 1230 | 1230 | 387.45 | 0 | 0 | 6548.52 | 4059 | 5504.5371 | 0 | 0 | 2727.4225 | 1260.75 | 1260.75 | 1260.75 | 397.1362 | 0 | 0 | 6712.233 | 4160.475 | 3997.8905 | 0 | 0 | 2795.6081 | 1292.2687 | 1292.2687 | 1292.2687 | 407.0647 | 0 | 0 | 6880.0388 | 4264.4869 | 2461.799 | 0 | 0 | 2865.4983 | 1324.5755 | 1324.5755 | 1324.5755 | 417.2413 | 0 | 0 | 7052.0398 | 4371.099 | 895.4855
★ BAT surplus líquido → rateio (kWh) | 2385420.1041 | 39757.0017 | 0 | 0 | 65422.5862 | 81647.5231 | 83120.9231 | 95194.7231 | 102576.3488 | 0 | 0 | 32772.7814 | 30092.9227 | 0 | 0 | 0 | 64265.6699 | 80855.7091 | 82321.7421 | 94335.1731 | 101942.6405 | 0 | 0 | 32260.0485 | 29726.217 | 0 | 0 | 0 | 63093.793 | 80058.2649 | 81516.9677 | 93470.3316 | 101309.0801 | 0 | 0 | 30005.534 | 28280.139 | 0 | 0 | 0 | 61906.5118 | 79254.9787 | 80706.388 | 92599.985 | 100675.5913 | 0 | 0 | 27709.9617 | 26808.8553 | 0 | 0 | 0 | 60703.3718 | 78445.6341 | 79889.7863 | 91723.9154 | 100042.0964 | 0 | 0 | 25372.2286 | 25311.6809 | 0
BAT banco stranded — depleção por consumo próprio apenas
BAT banco início mês (kWh) | 582152.8896 | — | 906739 | 886285.6726 | 837626.0631 | 837626.0631 | 837626.0631 | 837626.0631 | 837626.0631 | 837626.0631 | 813017.7275 | 750949.0873 | 750949.0873 | 750949.0873 | 745511.1564 | 722377.8888 | 669851.6851 | 669851.6851 | 669851.6851 | 669851.6851 | 669851.6851 | 669851.6851 | 644674.911 | 582152.8896 | 582152.8896 | 582152.8896 | 576259.1661 | 550389.8029 | 493913.5906 | 493913.5906 | 493913.5906 | 493913.5906 | 493913.5906 | 493913.5906 | 464713.8191 | 397922.0614 | 397922.0614 | 397922.0614 | 389159.9131 | 360496.8406 | 299985.0538 | 299985.0538 | 299985.0538 | 299985.0538 | 299985.0538 | 299985.0538 | 266678.678 | 195523.974 | 195523.974 | 195523.974 | 183835.2957 | 152319.4061 | 87684.2737 | 87684.2737 | 87684.2737 | 87684.2737 | 87684.2737 | 87684.2737 | 50185.5114 | 0 | 0 | 0
BAT banco draw (kWh) | 906739 | 15112.3167 | 20453.3274 | 48659.6095 | 0 | 0 | 0 | 0 | 0 | 24608.3356 | 62068.6402 | 0 | 0 | 5437.9309 | 23133.2676 | 52526.2037 | 0 | 0 | 0 | 0 | 0 | 25176.7741 | 62522.0214 | 0 | 0 | 5893.7235 | 25869.3633 | 56476.2123 | 0 | 0 | 0 | 0 | 0 | 29199.7715 | 66791.7577 | 0 | 0 | 8762.1483 | 28663.0725 | 60511.7868 | 0 | 0 | 0 | 0 | 0 | 33306.3759 | 71154.704 | 0 | 0 | 11688.6783 | 31515.8896 | 64635.1323 | 0 | 0 | 0 | 0 | 0 | 37498.7623 | 50185.5114 | 0 | 0 | 0
BAT banco fim mês (kWh) | 576259.1661 | — | 886285.6726 | 837626.0631 | 837626.0631 | 837626.0631 | 837626.0631 | 837626.0631 | 837626.0631 | 813017.7275 | 750949.0873 | 750949.0873 | 750949.0873 | 745511.1564 | 722377.8888 | 669851.6851 | 669851.6851 | 669851.6851 | 669851.6851 | 669851.6851 | 669851.6851 | 644674.911 | 582152.8896 | 582152.8896 | 582152.8896 | 576259.1661 | 550389.8029 | 493913.5906 | 493913.5906 | 493913.5906 | 493913.5906 | 493913.5906 | 493913.5906 | 464713.8191 | 397922.0614 | 397922.0614 | 397922.0614 | 389159.9131 | 360496.8406 | 299985.0538 | 299985.0538 | 299985.0538 | 299985.0538 | 299985.0538 | 299985.0538 | 266678.678 | 195523.974 | 195523.974 | 195523.974 | 183835.2957 | 152319.4061 | 87684.2737 | 87684.2737 | 87684.2737 | 87684.2737 | 87684.2737 | 87684.2737 | 50185.5114 | 0 | 0 | 0 | 0
BAT créditos → NHS (kWh, T+1) | 1192710.0521 | 19878.5009 | 0 | 0 | 0 | 32711.2931 | 40823.7615 | 41560.4615 | 47597.3615 | 51288.1744 | 0 | 0 | 16386.3907 | 15046.4614 | 0 | 0 | 0 | 32132.8349 | 40427.8546 | 41160.8711 | 47167.5866 | 50971.3202 | 0 | 0 | 16130.0242 | 14863.1085 | 0 | 0 | 0 | 31546.8965 | 40029.1324 | 40758.4839 | 46735.1658 | 50654.54 | 0 | 0 | 15002.767 | 14140.0695 | 0 | 0 | 0 | 30953.2559 | 39627.4893 | 40353.194 | 46299.9925 | 50337.7956 | 0 | 0 | 13854.9808 | 13404.4277 | 0 | 0 | 0 | 30351.6859 | 39222.817 | 39944.8932 | 45861.9577 | 50021.0482 | 0 | 0 | 12686.1143 | 12655.8405
BAT créditos → AMD (kWh, T+1) | 1192710.0521 | 19878.5009 | 0 | 0 | 0 | 32711.2931 | 40823.7615 | 41560.4615 | 47597.3615 | 51288.1744 | 0 | 0 | 16386.3907 | 15046.4614 | 0 | 0 | 0 | 32132.8349 | 40427.8546 | 41160.8711 | 47167.5866 | 50971.3202 | 0 | 0 | 16130.0242 | 14863.1085 | 0 | 0 | 0 | 31546.8965 | 40029.1324 | 40758.4839 | 46735.1658 | 50654.54 | 0 | 0 | 15002.767 | 14140.0695 | 0 | 0 | 0 | 30953.2559 | 39627.4893 | 40353.194 | 46299.9925 | 50337.7956 | 0 | 0 | 13854.9808 | 13404.4277 | 0 | 0 | 0 | 30351.6859 | 39222.817 | 39944.8932 | 45861.9577 | 50021.0482 | 0 | 0 | 12686.1143 | 12655.8405
NHS — N. Horizonte do Sul (A4V)
Consumo FP (kWh) | 8849247.7349 | 147487.4622 | 108694.9 | 328938.1 | 190977.6 | 126478.8 | 28215 | 42209.6 | 42209.6 | 72539.1475 | 249812.6925 | 340170.9525 | 105347.7575 | 64384.555 | 111412.2725 | 337161.5525 | 195752.04 | 129640.77 | 28920.375 | 43264.84 | 43264.84 | 72539.1475 | 249812.6925 | 340170.9525 | 105347.7575 | 64384.555 | 114197.5793 | 345590.5913 | 200645.841 | 132881.7893 | 29643.3844 | 44346.461 | 44346.461 | 74352.6262 | 256058.0098 | 348675.2263 | 107981.4514 | 65994.1689 | 117052.5188 | 354230.3561 | 205661.987 | 136203.834 | 30384.469 | 45455.1225 | 45455.1225 | 76211.4418 | 262459.4601 | 357392.107 | 110680.9877 | 67644.0231 | 119978.8318 | 363086.115 | 210803.5367 | 139608.9298 | 31144.0807 | 46591.5006 | 46591.5006 | 78116.7279 | 269020.9466 | 366326.9096 | 113448.0124 | 69335.1237
Consumo Ponta (kWh) [via FA] | 983250.3335 | 16387.5056 | 12077.2 | 36548.7 | 21219.7 | 14053.2 | 3135 | 4690 | 4690 | 8059.8825 | 27757 | 37796.7725 | 11705.295 | 7153.885 | 12379.13 | 37462.4175 | 21750.1925 | 14404.53 | 3213.375 | 4807.25 | 4807.25 | 8059.8825 | 27757 | 37796.7725 | 11705.295 | 7153.885 | 12688.6082 | 38398.9779 | 22293.9473 | 14764.6432 | 3293.7094 | 4927.4312 | 4927.4312 | 8261.3796 | 28450.925 | 38741.6918 | 11997.9274 | 7332.7321 | 13005.8235 | 39358.9524 | 22851.296 | 15133.7593 | 3376.0521 | 5050.617 | 5050.617 | 8467.9141 | 29162.1981 | 39710.2341 | 12297.8756 | 7516.0504 | 13330.969 | 40342.9262 | 23422.5784 | 15512.1033 | 3460.4534 | 5176.8825 | 5176.8825 | 8679.6119 | 29891.2531 | 40702.99 | 12605.3224 | 7703.9517
Geração própria (kWh) | 4634513.1293 | 77241.8855 | 60380.6 | 76551.2 | 79815.6 | 78203 | 73160.1 | 91030.5 | 88631.7 | 83044.5905 | 75743.778 | 89408.909 | 62411.773 | 77836.3625 | 60078.697 | 76168.444 | 79416.522 | 77811.985 | 72794.2995 | 90575.3475 | 88188.5415 | 82629.3675 | 75365.0591 | 88961.8645 | 62099.7141 | 77447.1807 | 59778.3035 | 75787.6018 | 79019.4394 | 77422.9251 | 72430.328 | 90122.4708 | 87747.5988 | 82216.2207 | 74988.2338 | 88517.0551 | 61789.2156 | 77059.9448 | 59479.412 | 75408.6638 | 78624.3422 | 77035.8104 | 72068.1764 | 89671.8584 | 87308.8608 | 81805.1396 | 74613.2926 | 88074.4699 | 61480.2695 | 76674.6451 | 59182.0149 | 75031.6205 | 78231.2205 | 76650.6314 | 71707.8355 | 89223.4991 | 86872.3165 | 81396.1139 | 74240.2262 | 87634.0975 | 61172.8681 | 76291.2718
Auto-comp. FP (kWh) | 3884122.7333 | 64735.3789 | 60380.6 | 76551.2 | 79815.6 | 78203 | 28215 | 42209.6 | 42209.6 | 72539.1475 | 75743.778 | 89408.909 | 62411.773 | 64384.555 | 60078.697 | 76168.444 | 79416.522 | 77811.985 | 28920.375 | 43264.84 | 43264.84 | 72539.1475 | 75365.0591 | 88961.8645 | 62099.7141 | 64384.555 | 59778.3035 | 75787.6018 | 79019.4394 | 77422.9251 | 29643.3844 | 44346.461 | 44346.461 | 74352.6262 | 74988.2338 | 88517.0551 | 61789.2156 | 65994.1689 | 59479.412 | 75408.6638 | 78624.3422 | 77035.8104 | 30384.469 | 45455.1225 | 45455.1225 | 76211.4418 | 74613.2926 | 88074.4699 | 61480.2695 | 67644.0231 | 59182.0149 | 75031.6205 | 78231.2205 | 76650.6314 | 31144.0807 | 46591.5006 | 46591.5006 | 78116.7279 | 74240.2262 | 87634.0975 | 61172.8681 | 69335.1237
Auto-comp. Ponta via FA (kWh) | 118996.3873 | 1983.2731 | 0 | 0 | 0 | 0 | 3135 | 4690 | 4690 | 6348.093 | 0 | 0 | 0 | 7153.885 | 0 | 0 | 0 | 0 | 3213.375 | 4807.25 | 4807.25 | 6097.1875 | 0 | 0 | 0 | 7153.885 | 0 | 0 | 0 | 0 | 3293.7094 | 4927.4312 | 4927.4312 | 4751.7111 | 0 | 0 | 0 | 6686.6838 | 0 | 0 | 0 | 0 | 3376.0521 | 5050.617 | 5050.617 | 3380.0872 | 0 | 0 | 0 | 5456.9073 | 0 | 0 | 0 | 0 | 3460.4534 | 5176.8825 | 5176.8825 | 1981.6249 | 0 | 0 | 0 | 4203.3711
HCS03 créditos recebidos (kWh) | 4120077.5666 | 68667.9594 | 91075.5549 | 95864.7526 | 115080.3064 | 107984.6546 | 78235.8413 | 75646.6223 | 71830.1135 | 73753.5407 | 65720.7218 | 75381.7452 | 97516.0585 | 91263.4875 | 82826.5248 | 87181.9481 | 104657.0823 | 98204.1085 | 38964.9197 | 37675.3738 | 35774.5831 | 36917.1208 | 32896.3166 | 37732.1138 | 37649.5829 | 35235.5529 | 31818.2691 | 33491.4291 | 40204.5989 | 37725.6532 | 38770.0951 | 37486.9969 | 35595.7102 | 36732.5352 | 32731.835 | 37543.4533 | 37461.335 | 35059.3751 | 72672.9631 | 76494.4626 | 91827.35 | 86165.4351 | 88550.9417 | 85620.344 | 81300.6429 | 83897.1525 | 74759.5487 | 85749.2903 | 85561.732 | 80075.653 | 72309.5983 | 76111.9902 | 91368.2132 | 85734.608 | 88108.187 | 85192.2422 | 80894.1397 | 83477.6667 | 74385.7509 | 85320.5438 | 85133.9233 | 79675.2747
BAT créditos → NHS (kWh) | 1192710.0521 | 19878.5009 | 0 | 0 | 0 | 32711.2931 | 40823.7615 | 41560.4615 | 47597.3615 | 51288.1744 | 0 | 0 | 16386.3907 | 15046.4614 | 0 | 0 | 0 | 32132.8349 | 40427.8546 | 41160.8711 | 47167.5866 | 50971.3202 | 0 | 0 | 16130.0242 | 14863.1085 | 0 | 0 | 0 | 31546.8965 | 40029.1324 | 40758.4839 | 46735.1658 | 50654.54 | 0 | 0 | 15002.767 | 14140.0695 | 0 | 0 | 0 | 30953.2559 | 39627.4893 | 40353.194 | 46299.9925 | 50337.7956 | 0 | 0 | 13854.9808 | 13404.4277 | 0 | 0 | 0 | 30351.6859 | 39222.817 | 39944.8932 | 45861.9577 | 50021.0482 | 0 | 0 | 12686.1143 | 12655.8405
Banco início mês COM Helexia (kWh) | 261920.4906 | — | 148516 | 171290.7274 | 0 | 3918.3064 | 92420.1477 | 256424.8505 | 422452.8343 | 588302.4093 | 721016.7314 | 566733.5501 | 328803.4692 | 380398.871 | 500160.6274 | 511167.386 | 275359.7664 | 227686.9926 | 282357.131 | 405623.8298 | 531770.5822 | 659636.4533 | 750403.0761 | 562916.7707 | 286890.014 | 261920.4906 | 325081.7777 | 281482.4256 | 0 | 0 | 31546.8965 | 153133.0677 | 277154.5583 | 402886.572 | 486270.69 | 290849.3857 | 4121.1407 | 15002.767 | 74198.8438 | 67775.3959 | 0 | 0 | 57950.6675 | 227812.806 | 398003.0798 | 567457.4535 | 698866.2677 | 537519.2016 | 288234.4895 | 318098.7612 | 417201.7931 | 406653.1878 | 127947.2777 | 47981.2095 | 67862.8883 | 235757.6471 | 403526.781 | 570563.6942 | 696257.3136 | 526395.3856 | 265663.8429 | 290348.2202
Bank draw COM Helexia (kWh) | 3687951.0932 | 61465.8516 | 19986.5275 | 171290.7274 | 0 | 3918.3064 | 0 | 0 | 0 | 2832.836 | 154283.1813 | 237930.0808 | 19371.0629 | 0 | 20486.1907 | 235807.6196 | 47672.7738 | 23838.02 | 0 | 0 | 0 | 7212.0384 | 187486.3054 | 276026.7567 | 41099.5476 | 0 | 43599.3522 | 281482.4256 | 0 | 0 | 0 | 0 | 0 | 11866.5518 | 195421.3043 | 286728.245 | 4121.1407 | 1069.1438 | 21523.3041 | 67775.3959 | 0 | 0 | 0 | 0 | 0 | 8419.8316 | 161347.0661 | 249284.7121 | 20351.7229 | 3407.6707 | 22061.3867 | 278705.9101 | 79966.0683 | 33246.3166 | 0 | 0 | 0 | 11084.4816 | 169861.928 | 260731.5427 | 20860.516 | 5793.1019
★ Banco fim mês COM Helexia (kWh) | 325081.7777 | — | 171290.7274 | 0 | 3918.3064 | 92420.1477 | 256424.8505 | 422452.8343 | 588302.4093 | 721016.7314 | 566733.5501 | 328803.4692 | 380398.871 | 500160.6274 | 511167.386 | 275359.7664 | 227686.9926 | 282357.131 | 405623.8298 | 531770.5822 | 659636.4533 | 750403.0761 | 562916.7707 | 286890.014 | 261920.4906 | 325081.7777 | 281482.4256 | 0 | 0 | 31546.8965 | 153133.0677 | 277154.5583 | 402886.572 | 486270.69 | 290849.3857 | 4121.1407 | 15002.767 | 74198.8438 | 67775.3959 | 0 | 0 | 57950.6675 | 227812.806 | 398003.0798 | 567457.4535 | 698866.2677 | 537519.2016 | 288234.4895 | 318098.7612 | 417201.7931 | 406653.1878 | 127947.2777 | 47981.2095 | 67862.8883 | 235757.6471 | 403526.781 | 570563.6942 | 696257.3136 | 526395.3856 | 265663.8429 | 290348.2202 | 383842.3817
Banco início mês SEM Helexia (kWh) | 16130.0242 | — | 148516 | 80215.1725 | 0 | 0 | 32711.2931 | 118480.1546 | 208861.5162 | 302880.9777 | 364674.5951 | 144670.692 | 0 | 16386.3907 | 44884.6596 | 0 | 0 | 0 | 32132.8349 | 116434.614 | 204905.9926 | 296997.2806 | 358058.8209 | 137676.199 | 0 | 16130.0242 | 44055.7584 | 0 | 0 | 0 | 31546.8965 | 114362.9726 | 200897.4662 | 291033.7698 | 349551.9043 | 121398.765 | 0 | 15002.767 | 40208.6124 | 0 | 0 | 0 | 30953.2559 | 112264.4526 | 196834.3825 | 284988.1133 | 338093.4729 | 101986.8581 | 0 | 13854.9808 | 36290.0305 | 0 | 0 | 0 | 30351.6859 | 110138.2577 | 192715.1494 | 278857.923 | 324353.2616 | 80105.5827 | 0 | 12686.1143
Bank draw SEM Helexia (kWh) — gen+BAT, no CS3 | 2059318.3451 | 34321.9724 | 68300.8275 | 80215.1725 | 0 | 0 | 0 | 0 | 0 | 0 | 220003.9031 | 144670.692 | 0 | 0 | 44884.6596 | 0 | 0 | 0 | 0 | 0 | 0 | 0 | 220382.622 | 137676.199 | 0 | 0 | 44055.7584 | 0 | 0 | 0 | 0 | 0 | 0 | 0 | 228153.1393 | 121398.765 | 0 | 0 | 40208.6124 | 0 | 0 | 0 | 0 | 0 | 0 | 2826.1339 | 236106.6148 | 101986.8581 | 0 | 0 | 36290.0305 | 0 | 0 | 0 | 0 | 0 | 0 | 7805.0956 | 244247.6789 | 80105.5827 | 0 | 0
Banco fim mês SEM Helexia (kWh) — gen+BAT, no CS3 | 44055.7584 | — | 80215.1725 | 0 | 0 | 32711.2931 | 118480.1546 | 208861.5162 | 302880.9777 | 364674.5951 | 144670.692 | 0 | 16386.3907 | 44884.6596 | 0 | 0 | 0 | 32132.8349 | 116434.614 | 204905.9926 | 296997.2806 | 358058.8209 | 137676.199 | 0 | 16130.0242 | 44055.7584 | 0 | 0 | 0 | 31546.8965 | 114362.9726 | 200897.4662 | 291033.7698 | 349551.9043 | 121398.765 | 0 | 15002.767 | 40208.6124 | 0 | 0 | 0 | 30953.2559 | 112264.4526 | 196834.3825 | 284988.1133 | 338093.4729 | 101986.8581 | 0 | 13854.9808 | 36290.0305 | 0 | 0 | 0 | 30351.6859 | 110138.2577 | 192715.1494 | 278857.923 | 324353.2616 | 80105.5827 | 0 | 12686.1143 | 32298.1029
Custo SEM Helexia (R$) — só gen própria, sem HCS03/BAT/banco | 3035458.3298 | 50590.9722 | 0 | 199280.0438 | 121596.5809 | 0 | 0 | 0 | 0 | 0 | 0 | 168200.3798 | 0 | 0 | 40190.639 | 248757.85 | 125897.1136 | 0 | 0 | 0 | 0 | 0 | 0 | 172118.1344 | 0 | 0 | 43171.4503 | 256179.8109 | 130298.8566 | 0 | 0 | 0 | 0 | 0 | 0 | 188207.8255 | 0 | 0 | 47800.1464 | 263781.3056 | 134804.3716 | 0 | 0 | 0 | 0 | 0 | 0 | 206128.7031 | 0 | 0 | 52526.8129 | 271566.8527 | 139416.2842 | 0 | 0 | 0 | 0 | 0 | 0 | 225535.1684 | 0 | 0
Custo COM Helexia — rede remanescente (R$) | 579666.5405 | 9661.109 | 0 | 82110.5951 | 0 | 0 | 0 | 0 | 0 | 0 | 0 | 0 | 0 | 0 | 0 | 0 | 0 | 0 | 0 | 0 | 0 | 0 | 0 | 0 | 0 | 0 | 0 | 114136.3311 | 109132.2967 | 0 | 0 | 0 | 0 | 0 | 0 | 0 | 0 | 0 | 0 | 187827.3929 | 86459.9246 | 0 | 0 | 0 | 0 | 0 | 0 | 0 | 0 | 0 | 0 | 0 | 0 | 0 | 0 | 0 | 0 | 0 | 0 | 0 | 0 | 0
★ Economia mensal (R$) | 2455791.7894 | 40929.8632 | 0 | 117169.4487 | 121596.5809 | 0 | 0 | 0 | 0 | 0 | 0 | 168200.3798 | 0 | 0 | 40190.639 | 248757.85 | 125897.1136 | 0 | 0 | 0 | 0 | 0 | 0 | 172118.1344 | 0 | 0 | 43171.4503 | 142043.4797 | 21166.5599 | 0 | 0 | 0 | 0 | 0 | 0 | 188207.8255 | 0 | 0 | 47800.1464 | 75953.9127 | 48344.447 | 0 | 0 | 0 | 0 | 0 | 0 | 206128.7031 | 0 | 0 | 52526.8129 | 271566.8527 | 139416.2842 | 0 | 0 | 0 | 0 | 0 | 0 | 225535.1684 | 0 | 0
AMD — Amandina (A3A)
Consumo FP (kWh) | 6692611.3923 | 111543.5232 | 182444.7 | 234799.2 | 134799.3 | 18637.2 | 24382.8 | 20225.7 | 17142.3 | 75822.735 | 214709.005 | 177591.705 | 80409.61 | 105195.2375 | 187005.8175 | 240669.18 | 138169.2825 | 19103.13 | 24992.37 | 20731.3425 | 17570.8575 | 75822.735 | 214709.005 | 177591.705 | 80409.61 | 105195.2375 | 191680.9629 | 246685.9095 | 141623.5146 | 19580.7082 | 25617.1792 | 21249.6261 | 18010.1289 | 77718.3034 | 220076.7301 | 182031.4976 | 82419.8502 | 107825.1184 | 196472.987 | 252853.0572 | 145164.1024 | 20070.226 | 26257.6087 | 21780.8667 | 18460.3822 | 79661.261 | 225578.6484 | 186582.2851 | 84480.3465 | 110520.7464 | 201384.8117 | 259174.3837 | 148793.205 | 20571.9816 | 26914.0489 | 22325.3884 | 18921.8917 | 81652.7925 | 231218.1146 | 191246.8422 | 86592.3552 | 113283.7651
Consumo Ponta (kWh) [via FA] | 743623.5476 | 12393.7258 | 20271.6 | 26088.8 | 14977.7 | 2070.8 | 2709.2 | 2247.3 | 1904.7 | 8424.7825 | 23856.5675 | 19732.3775 | 8934.4125 | 11688.3825 | 20778.39 | 26741.02 | 15352.1425 | 2122.57 | 2776.93 | 2303.4825 | 1952.3175 | 8424.7825 | 23856.5675 | 19732.3775 | 8934.4125 | 11688.3825 | 21297.8497 | 27409.5455 | 15735.9461 | 2175.6343 | 2846.3532 | 2361.0696 | 2001.1254 | 8635.4021 | 24452.9817 | 20225.6869 | 9157.7728 | 11980.5921 | 21830.296 | 28094.7841 | 16129.3447 | 2230.0251 | 2917.5121 | 2420.0963 | 2051.1536 | 8851.2871 | 25064.3062 | 20731.3291 | 9386.7171 | 12280.1069 | 22376.0534 | 28797.1537 | 16532.5783 | 2285.7757 | 2990.4499 | 2480.5987 | 2102.4324 | 9072.5693 | 25690.9139 | 21249.6123 | 9621.3851 | 12587.1095
Geração própria (kWh) | 4482675.192 | 74711.2532 | 57829.52 | 70669.44 | 74466.16 | 75546.72 | 76725.44 | 86384.48 | 85283.12 | 90950.164 | 72540.9924 | 82037.2724 | 58672.9212 | 72926.8136 | 57540.3724 | 70316.0928 | 74093.8292 | 75168.9864 | 76341.8128 | 85952.5576 | 84856.7044 | 90950.164 | 72540.9924 | 82037.2724 | 58672.9212 | 72926.8136 | 57252.6705 | 69964.5123 | 73723.3601 | 74793.1415 | 75960.1037 | 85522.7948 | 84432.4209 | 90495.4132 | 72178.2874 | 81627.086 | 58379.5566 | 72562.1795 | 56966.4072 | 69614.6898 | 73354.7433 | 74419.1758 | 75580.3032 | 85095.1808 | 84010.2588 | 90042.9361 | 71817.396 | 81218.9506 | 58087.6588 | 72199.3686 | 56681.5751 | 69266.6163 | 72987.9695 | 74047.0799 | 75202.4017 | 84669.7049 | 83590.2075 | 89592.7214 | 71458.309 | 80812.8559 | 57797.2205 | 71838.3718
Auto-comp. FP (kWh) | 3240284.7621 | 54004.746 | 57829.52 | 70669.44 | 74466.16 | 18637.2 | 24382.8 | 20225.7 | 17142.3 | 75822.735 | 72540.9924 | 82037.2724 | 58672.9212 | 72926.8136 | 57540.3724 | 70316.0928 | 74093.8292 | 19103.13 | 24992.37 | 20731.3425 | 17570.8575 | 75822.735 | 72540.9924 | 82037.2724 | 58672.9212 | 72926.8136 | 57252.6705 | 69964.5123 | 73723.3601 | 19580.7082 | 25617.1792 | 21249.6261 | 18010.1289 | 77718.3034 | 72178.2874 | 81627.086 | 58379.5566 | 72562.1795 | 56966.4072 | 69614.6898 | 73354.7433 | 20070.226 | 26257.6087 | 21780.8667 | 18460.3822 | 79661.261 | 71817.396 | 81218.9506 | 58087.6588 | 72199.3686 | 56681.5751 | 69266.6163 | 72987.9695 | 20571.9816 | 26914.0489 | 22325.3884 | 18921.8917 | 81652.7925 | 71458.309 | 80812.8559 | 57797.2205 | 71838.3718
Auto-comp. Ponta via FA (kWh) | 82591.0194 | 1376.517 | 0 | 0 | 0 | 2070.8 | 2709.2 | 2247.3 | 1904.7 | 8424.7825 | 0 | 0 | 0 | 0 | 0 | 0 | 0 | 2122.57 | 2776.93 | 2303.4825 | 1952.3175 | 8424.7825 | 0 | 0 | 0 | 0 | 0 | 0 | 0 | 2175.6343 | 2846.3532 | 2361.0696 | 2001.1254 | 7720.7864 | 0 | 0 | 0 | 0 | 0 | 0 | 0 | 2230.0251 | 2917.5121 | 2420.0963 | 2051.1536 | 6273.3042 | 0 | 0 | 0 | 0 | 0 | 0 | 0 | 2285.7757 | 2990.4499 | 2480.5987 | 2102.4324 | 4797.8374 | 0 | 0 | 0 | 0
HCS03 créditos recebidos (kWh) | 1789586.174 | 29826.4362 | 0 | 0 | 0 | 0 | 0 | 0 | 0 | 0 | 0 | 0 | 588.8915 | 551.1327 | 500.1826 | 526.4847 | 632.0156 | 593.0466 | 23471.0446 | 22694.2692 | 21549.3023 | 22237.5253 | 19815.5397 | 22728.4474 | 22678.7337 | 21224.6102 | 19166.1633 | 20174.0138 | 24217.7821 | 22724.5557 | 23353.6894 | 22580.7979 | 21441.5558 | 22126.3377 | 19716.462 | 22614.8051 | 22565.3401 | 21118.4872 | 49466.4707 | 52067.6594 | 62504.3307 | 58650.4222 | 60274.1704 | 58279.3938 | 55339.093 | 57106.4651 | 50886.7516 | 58367.164 | 58239.4983 | 54505.2764 | 49219.1383 | 51807.3211 | 62191.809 | 58357.1701 | 59972.7996 | 57987.9968 | 55062.3976 | 56820.9328 | 50632.3179 | 58075.3281 | 57948.3008 | 54232.75
BAT créditos → AMD (kWh) | 1192710.0521 | 19878.5009 | 0 | 0 | 0 | 32711.2931 | 40823.7615 | 41560.4615 | 47597.3615 | 51288.1744 | 0 | 0 | 16386.3907 | 15046.4614 | 0 | 0 | 0 | 32132.8349 | 40427.8546 | 41160.8711 | 47167.5866 | 50971.3202 | 0 | 0 | 16130.0242 | 14863.1085 | 0 | 0 | 0 | 31546.8965 | 40029.1324 | 40758.4839 | 46735.1658 | 50654.54 | 0 | 0 | 15002.767 | 14140.0695 | 0 | 0 | 0 | 30953.2559 | 39627.4893 | 40353.194 | 46299.9925 | 50337.7956 | 0 | 0 | 13854.9808 | 13404.4277 | 0 | 0 | 0 | 30351.6859 | 39222.817 | 39944.8932 | 45861.9577 | 50021.0482 | 0 | 0 | 12686.1143 | 12655.8405
Banco início mês COM Helexia (kWh) | 377443.4379 | — | 991029 | 832866.4008 | 625562.3522 | 540442.6546 | 630063.4677 | 723229.8692 | 830949.1108 | 946687.2923 | 976942.1503 | 795293.9649 | 667084.4711 | 631151.1373 | 580090.7717 | 416739.4046 | 202659.1562 | 113809.4969 | 202601.2348 | 317849.5768 | 446925.9322 | 582928.668 | 657658.5767 | 495825.931 | 390344.8845 | 377443.4379 | 347056.5499 | 196548.6634 | 0 | 0 | 109483.8854 | 223209.6318 | 350822.0823 | 485421.0958 | 553714.3957 | 385065.238 | 273804.1937 | 257174.0652 | 223202.9623 | 97035.9519 | 0 | 0 | 143952.628 | 293176.9822 | 455123.8841 | 622312.8463 | 735872.4849 | 591519.1276 | 510214.7334 | 540382.4705 | 549648.4793 | 417134.3073 | 231377.5247 | 190404.3765 | 332588.3308 | 480072.3001 | 640349.5067 | 805942.1777 | 913649.8448 | 762006.5291 | 674481.9416 | 700398.8164
Bank draw COM Helexia (kWh) | 3592654.0869 | 59877.5681 | 158162.5992 | 207304.0486 | 85119.6976 | 0 | 0 | 0 | 0 | 36160.7454 | 181648.1854 | 128209.4938 | 52319.7245 | 66106.8269 | 163351.3672 | 214080.2484 | 88849.6592 | 0 | 0 | 0 | 0 | 13606.3659 | 161832.6457 | 105481.0465 | 29973.5158 | 45249.9966 | 150507.8864 | 196548.6634 | 0 | 0 | 0 | 0 | 0 | 17264.6876 | 168649.1578 | 111261.0442 | 31632.8955 | 48111.1725 | 126167.0104 | 97035.9519 | 0 | 0 | 0 | 0 | 0 | 4266.2973 | 144353.3573 | 81304.3942 | 15534.0543 | 20322.3176 | 132514.172 | 185756.7826 | 40973.1482 | 0 | 0 | 0 | 0 | 7074.2429 | 151643.3156 | 87524.5875 | 15922.4056 | 20830.3755
★ Banco fim mês COM Helexia (kWh) | 347056.5499 | — | 832866.4008 | 625562.3522 | 540442.6546 | 630063.4677 | 723229.8692 | 830949.1108 | 946687.2923 | 976942.1503 | 795293.9649 | 667084.4711 | 631151.1373 | 580090.7717 | 416739.4046 | 202659.1562 | 113809.4969 | 202601.2348 | 317849.5768 | 446925.9322 | 582928.668 | 657658.5767 | 495825.931 | 390344.8845 | 377443.4379 | 347056.5499 | 196548.6634 | 0 | 0 | 109483.8854 | 223209.6318 | 350822.0823 | 485421.0958 | 553714.3957 | 385065.238 | 273804.1937 | 257174.0652 | 223202.9623 | 97035.9519 | 0 | 0 | 143952.628 | 293176.9822 | 455123.8841 | 622312.8463 | 735872.4849 | 591519.1276 | 510214.7334 | 540382.4705 | 549648.4793 | 417134.3073 | 231377.5247 | 190404.3765 | 332588.3308 | 480072.3001 | 640349.5067 | 805942.1777 | 913649.8448 | 762006.5291 | 674481.9416 | 700398.8164 | 705011.6382
Banco início mês SEM Helexia (kWh) | 362827.641 | — | 991029 | 832866.4008 | 625562.3522 | 540442.6546 | 630063.4677 | 723229.8692 | 830949.1108 | 946687.2923 | 1013102.8957 | 831454.7103 | 703245.2165 | 699495.7726 | 677977.197 | 514125.6473 | 299518.9142 | 210037.2394 | 298235.9307 | 390013.2281 | 496395.3143 | 610848.7477 | 676947.497 | 495299.3116 | 367089.8178 | 362827.641 | 340942.3596 | 171268.3099 | 0 | 0 | 86759.3297 | 177131.3867 | 282163.0393 | 395320.497 | 458752.1468 | 270386.527 | 136510.6777 | 127320.7431 | 100511.2919 | 0 | 0 | 0 | 85302.2057 | 174252.3896 | 277919.8977 | 389769.7668 | 450489.2376 | 255249.1287 | 115577.5705 | 101360.7903 | 69525.9502 | 0 | 0 | 0 | 83826.7842 | 171337.9539 | 273627.1637 | 384157.4371 | 442118.4143 | 239842.7808 | 94242.8651 | 74897.5535
Bank draw SEM Helexia (kWh) — gen+BAT, no CS3 | 3388196.0163 | 56469.9336 | 158162.5992 | 207304.0486 | 85119.6976 | 0 | 0 | 0 | 0 | 0 | 181648.1854 | 128209.4938 | 20135.8346 | 36565.0369 | 163851.5498 | 214606.7331 | 89481.6748 | 0 | 0 | 0 | 0 | 0 | 181648.1854 | 128209.4938 | 20392.201 | 36748.3898 | 169674.0497 | 171268.3099 | 0 | 0 | 0 | 0 | 0 | 0 | 188365.6198 | 133875.8494 | 24192.7016 | 40949.5207 | 100511.2919 | 0 | 0 | 0 | 0 | 0 | 0 | 0 | 195240.1089 | 139671.5582 | 28071.7611 | 45239.2677 | 69525.9502 | 0 | 0 | 0 | 0 | 0 | 0 | 0 | 202275.6335 | 145599.9157 | 32031.426 | 49619.9283
Banco fim mês SEM Helexia (kWh) — gen+BAT, no CS3 | 340942.3596 | — | 832866.4008 | 625562.3522 | 540442.6546 | 630063.4677 | 723229.8692 | 830949.1108 | 946687.2923 | 1013102.8957 | 831454.7103 | 703245.2165 | 699495.7726 | 677977.197 | 514125.6473 | 299518.9142 | 210037.2394 | 298235.9307 | 390013.2281 | 496395.3143 | 610848.7477 | 676947.497 | 495299.3116 | 367089.8178 | 362827.641 | 340942.3596 | 171268.3099 | 0 | 0 | 86759.3297 | 177131.3867 | 282163.0393 | 395320.497 | 458752.1468 | 270386.527 | 136510.6777 | 127320.7431 | 100511.2919 | 0 | 0 | 0 | 85302.2057 | 174252.3896 | 277919.8977 | 389769.7668 | 450489.2376 | 255249.1287 | 115577.5705 | 101360.7903 | 69525.9502 | 0 | 0 | 0 | 83826.7842 | 171337.9539 | 273627.1637 | 384157.4371 | 442118.4143 | 239842.7808 | 94242.8651 | 74897.5535 | 37933.4656
Custo SEM Helexia (R$) — só gen própria, sem HCS03/BAT/banco | 898723.2692 | 14978.7212 | 0 | 0 | 0 | 0 | 0 | 0 | 0 | 0 | 0 | 0 | 0 | 0 | 0 | 0 | 0 | 0 | 0 | 0 | 0 | 0 | 0 | 0 | 0 | 0 | 0 | 84342.4614 | 82520.6718 | 0 | 0 | 0 | 0 | 0 | 0 | 0 | 0 | 0 | 85417.8147 | 179978.0647 | 85748.0851 | 0 | 0 | 0 | 0 | 0 | 0 | 0 | 0 | 0 | 106088.7897 | 185577.02 | 89050.3619 | 0 | 0 | 0 | 0 | 0 | 0 | 0 | 0 | 0
Custo COM Helexia — rede remanescente (R$) | 305562.959 | 5092.716 | 0 | 0 | 0 | 0 | 0 | 0 | 0 | 0 | 0 | 0 | 0 | 0 | 0 | 0 | 0 | 0 | 0 | 0 | 0 | 0 | 0 | 0 | 0 | 0 | 0 | 81471.5685 | 69770.7091 | 0 | 0 | 0 | 0 | 0 | 0 | 0 | 0 | 0 | 0 | 101479.3207 | 52841.3607 | 0 | 0 | 0 | 0 | 0 | 0 | 0 | 0 | 0 | 0 | 0 | 0 | 0 | 0 | 0 | 0 | 0 | 0 | 0 | 0 | 0
★ Economia mensal (R$) | 593160.3101 | 9886.0052 | 0 | 0 | 0 | 0 | 0 | 0 | 0 | 0 | 0 | 0 | 0 | 0 | 0 | 0 | 0 | 0 | 0 | 0 | 0 | 0 | 0 | 0 | 0 | 0 | 0 | 2870.8929 | 12749.9626 | 0 | 0 | 0 | 0 | 0 | 0 | 0 | 0 | 0 | 85417.8147 | 78498.7439 | 32906.7244 | 0 | 0 | 0 | 0 | 0 | 0 | 0 | 0 | 0 | 106088.7897 | 185577.02 | 89050.3619 | 0 | 0 | 0 | 0 | 0 | 0 | 0 | 0 | 0
AREC (B3)
Consumo FP (kWh) | 269375.2118 | 4489.5869 | 3657.4 | 3450.6 | 3408.8 | 4205 | 5428 | 6374 | 6073.1 | 4224.3325 | 4441.0175 | 5202.49 | 4526.4 | 4182.205 | 3748.835 | 3536.865 | 3494.02 | 4310.125 | 5563.7 | 6533.35 | 6224.9275 | 4224.3325 | 4441.0175 | 5202.49 | 4526.4 | 4182.205 | 4286.7601 | 4286.7601 | 4286.7601 | 4286.7601 | 4286.7601 | 4286.7601 | 4286.7601 | 4286.7601 | 4286.7601 | 4286.7601 | 4286.7601 | 4286.7601 | 4393.9291 | 4393.9291 | 4393.9291 | 4393.9291 | 4393.9291 | 4393.9291 | 4393.9291 | 4393.9291 | 4393.9291 | 4393.9291 | 4393.9291 | 4393.9291 | 4503.7774 | 4503.7774 | 4503.7774 | 4503.7774 | 4503.7774 | 4503.7774 | 4503.7774 | 4503.7774 | 4503.7774 | 4503.7774 | 4503.7774 | 4503.7774
HCS03 créditos recebidos (kWh) | 274486.6899 | 4574.7782 | 3112.9739 | 3276.6692 | 3933.4593 | 3690.929 | 8042.6158 | 7776.4451 | 7384.1094 | 7581.837 | 6756.0661 | 7749.2158 | 4514.5005 | 4225.0381 | 3834.4494 | 4036.0834 | 4845.0938 | 4546.3537 | 10132.9932 | 9797.6413 | 9303.3326 | 9600.4544 | 8554.8271 | 9812.3968 | 9790.9343 | 9163.1555 | 8274.4763 | 8709.5887 | 10455.3771 | 9810.7167 | 10082.3282 | 9748.6531 | 9256.8159 | 9552.4521 | 8512.053 | 9763.3348 | 9741.9796 | 9117.3397 | 0 | 0 | 0 | 0 | 0 | 0 | 0 | 0 | 0 | 0 | 0 | 0 | 0 | 0 | 0 | 0 | 0 | 0 | 0 | 0 | 0 | 0 | 0 | 0
Banco início mês COM Helexia (kWh) | 46037.3685 | — | 0 | 0 | 0 | 524.6593 | 10.5883 | 2625.2041 | 4027.6492 | 5338.6585 | 8696.163 | 11011.2116 | 13557.9374 | 13546.0379 | 13588.871 | 13674.4854 | 14173.7038 | 15524.7776 | 15761.0064 | 20330.2996 | 23594.5909 | 26672.996 | 32049.1178 | 36162.9275 | 40772.8343 | 46037.3685 | 51018.319 | 55006.0352 | 59428.8638 | 65597.4807 | 71121.4373 | 76917.0054 | 82378.8984 | 87348.9542 | 92614.6462 | 96839.939 | 102316.5137 | 107771.7332 | 112602.3128 | 108208.3837 | 103814.4545 | 99420.5254 | 95026.5963 | 90632.6671 | 86238.738 | 81844.8089 | 77450.8798 | 73056.9506 | 68663.0215 | 64269.0924 | 59875.1632 | 55371.3859 | 50867.6085 | 46363.8312 | 41860.0538 | 37356.2765 | 32852.4991 | 28348.7217 | 23844.9444 | 19341.167 | 14837.3897 | 10333.6123
Bank draw COM Helexia (kWh) | 107298.4483 | 1788.3075 | 0 | 0 | 0 | 514.071 | 0 | 0 | 0 | 0 | 0 | 0 | 11.8995 | 0 | 0 | 0 | 0 | 0 | 0 | 0 | 0 | 0 | 0 | 0 | 0 | 0 | 0 | 0 | 0 | 0 | 0 | 0 | 0 | 0 | 0 | 0 | 0 | 0 | 4393.9291 | 4393.9291 | 4393.9291 | 4393.9291 | 4393.9291 | 4393.9291 | 4393.9291 | 4393.9291 | 4393.9291 | 4393.9291 | 4393.9291 | 4393.9291 | 4503.7774 | 4503.7774 | 4503.7774 | 4503.7774 | 4503.7774 | 4503.7774 | 4503.7774 | 4503.7774 | 4503.7774 | 4503.7774 | 4503.7774 | 4503.7774
★ Banco fim mês COM Helexia (kWh) | 51018.319 | — | 0 | 0 | 524.6593 | 10.5883 | 2625.2041 | 4027.6492 | 5338.6585 | 8696.163 | 11011.2116 | 13557.9374 | 13546.0379 | 13588.871 | 13674.4854 | 14173.7038 | 15524.7776 | 15761.0064 | 20330.2996 | 23594.5909 | 26672.996 | 32049.1178 | 36162.9275 | 40772.8343 | 46037.3685 | 51018.319 | 55006.0352 | 59428.8638 | 65597.4807 | 71121.4373 | 76917.0054 | 82378.8984 | 87348.9542 | 92614.6462 | 96839.939 | 102316.5137 | 107771.7332 | 112602.3128 | 108208.3837 | 103814.4545 | 99420.5254 | 95026.5963 | 90632.6671 | 86238.738 | 81844.8089 | 77450.8798 | 73056.9506 | 68663.0215 | 64269.0924 | 59875.1632 | 55371.3859 | 50867.6085 | 46363.8312 | 41860.0538 | 37356.2765 | 32852.4991 | 28348.7217 | 23844.9444 | 19341.167 | 14837.3897 | 10333.6123 | 5829.835
Banco início mês SEM Helexia (kWh) | 0 | — | 0 | 0 | 0 | 0 | 0 | 0 | 0 | 0 | 0 | 0 | 0 | 0 | 0 | 0 | 0 | 0 | 0 | 0 | 0 | 0 | 0 | 0 | 0 | 0 | 0 | 0 | 0 | 0 | 0 | 0 | 0 | 0 | 0 | 0 | 0 | 0 | 0 | 0 | 0 | 0 | 0 | 0 | 0 | 0 | 0 | 0 | 0 | 0 | 0 | 0 | 0 | 0 | 0 | 0 | 0 | 0 | 0 | 0 | 0 | 0
Bank draw SEM Helexia (kWh) | 0 | 0 | 0 | 0 | 0 | 0 | 0 | 0 | 0 | 0 | 0 | 0 | 0 | 0 | 0 | 0 | 0 | 0 | 0 | 0 | 0 | 0 | 0 | 0 | 0 | 0 | 0 | 0 | 0 | 0 | 0 | 0 | 0 | 0 | 0 | 0 | 0 | 0 | 0 | 0 | 0 | 0 | 0 | 0 | 0 | 0 | 0 | 0 | 0 | 0 | 0 | 0 | 0 | 0 | 0 | 0 | 0 | 0 | 0 | 0 | 0 | 0
Banco fim mês SEM Helexia (kWh) | 0 | — | 0 | 0 | 0 | 0 | 0 | 0 | 0 | 0 | 0 | 0 | 0 | 0 | 0 | 0 | 0 | 0 | 0 | 0 | 0 | 0 | 0 | 0 | 0 | 0 | 0 | 0 | 0 | 0 | 0 | 0 | 0 | 0 | 0 | 0 | 0 | 0 | 0 | 0 | 0 | 0 | 0 | 0 | 0 | 0 | 0 | 0 | 0 | 0 | 0 | 0 | 0 | 0 | 0 | 0 | 0 | 0 | 0 | 0 | 0 | 0
Custo SEM Helexia (R$) — só gen própria, sem HCS03/BAT/banco | 249304.3124 | 4155.0719 | 3384.8905 | 3193.499 | 3154.8134 | 3891.6893 | 5023.5647 | 5899.0791 | 5620.5989 | 3909.5814 | 4110.1214 | 4814.8573 | 4189.1421 | 3870.5928 | 3469.5128 | 3273.3364 | 3233.6838 | 3988.9815 | 5149.1538 | 6046.5561 | 5761.1139 | 3909.5814 | 4110.1214 | 4814.8573 | 4189.1421 | 3870.5928 | 3967.3576 | 3967.3576 | 3967.3576 | 3967.3576 | 3967.3576 | 3967.3576 | 3967.3576 | 3967.3576 | 3967.3576 | 3967.3576 | 3967.3576 | 3967.3576 | 4066.5415 | 4066.5415 | 4066.5415 | 4066.5415 | 4066.5415 | 4066.5415 | 4066.5415 | 4066.5415 | 4066.5415 | 4066.5415 | 4066.5415 | 4066.5415 | 4168.205 | 4168.205 | 4168.205 | 4168.205 | 4168.205 | 4168.205 | 4168.205 | 4168.205 | 4168.205 | 4168.205 | 4168.205 | 4168.205
Custo COM Helexia — rede remanescente (R$) | 831.041 | 13.8507 | 629.8268 | 201.2142 | 0 | 0 | 0 | 0 | 0 | 0 | 0 | 0 | 0 | 0 | 0 | 0 | 0 | 0 | 0 | 0 | 0 | 0 | 0 | 0 | 0 | 0 | 0 | 0 | 0 | 0 | 0 | 0 | 0 | 0 | 0 | 0 | 0 | 0 | 0 | 0 | 0 | 0 | 0 | 0 | 0 | 0 | 0 | 0 | 0 | 0 | 0 | 0 | 0 | 0 | 0 | 0 | 0 | 0 | 0 | 0 | 0 | 0
★ Economia mensal (R$) | 248473.2715 | 4141.2212 | 2755.0637 | 2992.2848 | 3154.8134 | 3891.6893 | 5023.5647 | 5899.0791 | 5620.5989 | 3909.5814 | 4110.1214 | 4814.8573 | 4189.1421 | 3870.5928 | 3469.5128 | 3273.3364 | 3233.6838 | 3988.9815 | 5149.1538 | 6046.5561 | 5761.1139 | 3909.5814 | 4110.1214 | 4814.8573 | 4189.1421 | 3870.5928 | 3967.3576 | 3967.3576 | 3967.3576 | 3967.3576 | 3967.3576 | 3967.3576 | 3967.3576 | 3967.3576 | 3967.3576 | 3967.3576 | 3967.3576 | 3967.3576 | 4066.5415 | 4066.5415 | 4066.5415 | 4066.5415 | 4066.5415 | 4066.5415 | 4066.5415 | 4066.5415 | 4066.5415 | 4066.5415 | 4066.5415 | 4066.5415 | 4168.205 | 4168.205 | 4168.205 | 4168.205 | 4168.205 | 4168.205 | 4168.205 | 4168.205 | 4168.205 | 4168.205 | 4168.205 | 4168.205
Banheiro Motoristas (B3)
Consumo FP (kWh) | 28440.424 | 474.0071 | 450 | 450 | 450 | 450 | 450 | 450 | 450 | 461.25 | 461.25 | 461.25 | 461.25 | 461.25 | 461.25 | 461.25 | 461.25 | 461.25 | 461.25 | 461.25 | 461.25 | 461.25 | 461.25 | 461.25 | 461.25 | 461.25 | 472.7812 | 472.7812 | 472.7812 | 472.7812 | 472.7812 | 472.7812 | 472.7812 | 472.7812 | 472.7812 | 472.7812 | 472.7812 | 472.7812 | 484.6008 | 484.6008 | 484.6008 | 484.6008 | 484.6008 | 484.6008 | 484.6008 | 484.6008 | 484.6008 | 484.6008 | 484.6008 | 484.6008 | 496.7158 | 496.7158 | 496.7158 | 496.7158 | 496.7158 | 496.7158 | 496.7158 | 496.7158 | 496.7158 | 496.7158 | 496.7158 | 496.7158
HCS03 créditos recebidos (kWh) | 21939.027 | 365.6504 | 367.5206 | 386.8466 | 464.3878 | 435.7545 | 758.8027 | 733.6901 | 696.6741 | 715.3293 | 637.4196 | 731.1211 | 583.4226 | 546.0145 | 495.5375 | 521.5953 | 626.1462 | 587.5391 | 677.6309 | 655.2046 | 622.1484 | 642.018 | 572.093 | 656.1914 | 654.7561 | 612.7742 | 553.3449 | 582.4425 | 699.1899 | 656.079 | 674.2427 | 651.9286 | 619.0376 | 638.8079 | 569.2326 | 652.9104 | 651.4823 | 609.7103 | 0 | 0 | 0 | 0 | 0 | 0 | 0 | 0 | 0 | 0 | 0 | 0 | 0 | 0 | 0 | 0 | 0 | 0 | 0 | 0 | 0 | 0 | 0 | 0
Banco início mês COM Helexia (kWh) | 3383.4767 | — | 0 | 0 | 0 | 14.3878 | 0.14228 | 308.945 | 592.6351 | 839.3092 | 1093.3885 | 1269.5581 | 1539.4292 | 1661.6018 | 1746.3663 | 1780.6538 | 1840.9991 | 2005.8952 | 2132.1843 | 2348.5652 | 2542.5198 | 2703.4182 | 2884.1862 | 2995.0292 | 3189.9706 | 3383.4767 | 3535.0009 | 3615.5646 | 3725.2259 | 3951.6345 | 4134.9323 | 4336.3937 | 4515.5411 | 4661.7975 | 4827.8242 | 4924.2755 | 5104.4047 | 5283.1057 | 5420.0348 | 4935.4341 | 4450.8333 | 3966.2325 | 3481.6317 | 2997.0309 | 2512.4301 | 2027.8294 | 1543.2286 | 1058.6278 | 574.027 | 89.4262 | 0 | 0 | 0 | 0 | 0 | 0 | 0 | 0 | 0 | 0 | 0 | 0
Bank draw COM Helexia (kWh) | 5434.2804 | 90.5713 | 0 | 0 | 0 | 14.2455 | 0 | 0 | 0 | 0 | 0 | 0 | 0 | 0 | 0 | 0 | 0 | 0 | 0 | 0 | 0 | 0 | 0 | 0 | 0 | 0 | 0 | 0 | 0 | 0 | 0 | 0 | 0 | 0 | 0 | 0 | 0 | 0 | 484.6008 | 484.6008 | 484.6008 | 484.6008 | 484.6008 | 484.6008 | 484.6008 | 484.6008 | 484.6008 | 484.6008 | 484.6008 | 89.4262 | 0 | 0 | 0 | 0 | 0 | 0 | 0 | 0 | 0 | 0 | 0 | 0
★ Banco fim mês COM Helexia (kWh) | 3535.0009 | — | 0 | 0 | 14.3878 | 0.14228 | 308.945 | 592.6351 | 839.3092 | 1093.3885 | 1269.5581 | 1539.4292 | 1661.6018 | 1746.3663 | 1780.6538 | 1840.9991 | 2005.8952 | 2132.1843 | 2348.5652 | 2542.5198 | 2703.4182 | 2884.1862 | 2995.0292 | 3189.9706 | 3383.4767 | 3535.0009 | 3615.5646 | 3725.2259 | 3951.6345 | 4134.9323 | 4336.3937 | 4515.5411 | 4661.7975 | 4827.8242 | 4924.2755 | 5104.4047 | 5283.1057 | 5420.0348 | 4935.4341 | 4450.8333 | 3966.2325 | 3481.6317 | 2997.0309 | 2512.4301 | 2027.8294 | 1543.2286 | 1058.6278 | 574.027 | 89.4262 | 0 | 0 | 0 | 0 | 0 | 0 | 0 | 0 | 0 | 0 | 0 | 0 | 0
Banco início mês SEM Helexia (kWh) | 0 | — | 0 | 0 | 0 | 0 | 0 | 0 | 0 | 0 | 0 | 0 | 0 | 0 | 0 | 0 | 0 | 0 | 0 | 0 | 0 | 0 | 0 | 0 | 0 | 0 | 0 | 0 | 0 | 0 | 0 | 0 | 0 | 0 | 0 | 0 | 0 | 0 | 0 | 0 | 0 | 0 | 0 | 0 | 0 | 0 | 0 | 0 | 0 | 0 | 0 | 0 | 0 | 0 | 0 | 0 | 0 | 0 | 0 | 0 | 0 | 0
Bank draw SEM Helexia (kWh) | 0 | 0 | 0 | 0 | 0 | 0 | 0 | 0 | 0 | 0 | 0 | 0 | 0 | 0 | 0 | 0 | 0 | 0 | 0 | 0 | 0 | 0 | 0 | 0 | 0 | 0 | 0 | 0 | 0 | 0 | 0 | 0 | 0 | 0 | 0 | 0 | 0 | 0 | 0 | 0 | 0 | 0 | 0 | 0 | 0 | 0 | 0 | 0 | 0 | 0 | 0 | 0 | 0 | 0 | 0 | 0 | 0 | 0 | 0 | 0 | 0 | 0
Banco fim mês SEM Helexia (kWh) | 0 | — | 0 | 0 | 0 | 0 | 0 | 0 | 0 | 0 | 0 | 0 | 0 | 0 | 0 | 0 | 0 | 0 | 0 | 0 | 0 | 0 | 0 | 0 | 0 | 0 | 0 | 0 | 0 | 0 | 0 | 0 | 0 | 0 | 0 | 0 | 0 | 0 | 0 | 0 | 0 | 0 | 0 | 0 | 0 | 0 | 0 | 0 | 0 | 0 | 0 | 0 | 0 | 0 | 0 | 0 | 0 | 0 | 0 | 0 | 0 | 0
Custo SEM Helexia (R$) — só gen própria, sem HCS03/BAT/banco | 26321.3541 | 438.6892 | 416.4709 | 416.4709 | 416.4709 | 416.4709 | 416.4709 | 416.4709 | 416.4709 | 426.8827 | 426.8827 | 426.8827 | 426.8827 | 426.8827 | 426.8827 | 426.8827 | 426.8827 | 426.8827 | 426.8827 | 426.8827 | 426.8827 | 426.8827 | 426.8827 | 426.8827 | 426.8827 | 426.8827 | 437.5548 | 437.5548 | 437.5548 | 437.5548 | 437.5548 | 437.5548 | 437.5548 | 437.5548 | 437.5548 | 437.5548 | 437.5548 | 437.5548 | 448.4936 | 448.4936 | 448.4936 | 448.4936 | 448.4936 | 448.4936 | 448.4936 | 448.4936 | 448.4936 | 448.4936 | 448.4936 | 448.4936 | 459.706 | 459.706 | 459.706 | 459.706 | 459.706 | 459.706 | 459.706 | 459.706 | 459.706 | 459.706 | 459.706 | 459.706
Custo COM Helexia — rede remanescente (R$) | 7521.2299 | 125.3538 | 95.4175 | 73.0599 | 0 | 0 | 0 | 0 | 0 | 0 | 0 | 0 | 0 | 0 | 0 | 0 | 0 | 0 | 0 | 0 | 0 | 0 | 0 | 0 | 0 | 0 | 0 | 0 | 0 | 0 | 0 | 0 | 0 | 0 | 0 | 0 | 0 | 0 | 0 | 0 | 0 | 0 | 0 | 0 | 0 | 0 | 0 | 0 | 0 | 457.1631 | 574.6325 | 574.6325 | 574.6325 | 574.6325 | 574.6325 | 574.6325 | 574.6325 | 574.6325 | 574.6325 | 574.6325 | 574.6325 | 574.6325
★ Economia mensal (R$) | 20187.9116 | 336.4652 | 321.0534 | 343.411 | 416.4709 | 416.4709 | 416.4709 | 416.4709 | 416.4709 | 426.8827 | 426.8827 | 426.8827 | 426.8827 | 426.8827 | 426.8827 | 426.8827 | 426.8827 | 426.8827 | 426.8827 | 426.8827 | 426.8827 | 426.8827 | 426.8827 | 426.8827 | 426.8827 | 426.8827 | 437.5548 | 437.5548 | 437.5548 | 437.5548 | 437.5548 | 437.5548 | 437.5548 | 437.5548 | 437.5548 | 437.5548 | 437.5548 | 437.5548 | 448.4936 | 448.4936 | 448.4936 | 448.4936 | 448.4936 | 448.4936 | 448.4936 | 448.4936 | 448.4936 | 448.4936 | 448.4936 | 0 | 0 | 0 | 0 | 0 | 0 | 0 | 0 | 0 | 0 | 0 | 0 | 0
CTC Copasul (B3)
Consumo FP (kWh) | 37820.5106 | 630.3418 | 364 | 293 | 369 | 674 | 752 | 769 | 670 | 398.725 | 917.375 | 967.6 | 541.2 | 609.875 | 373.1 | 300.325 | 378.225 | 690.85 | 770.8 | 788.225 | 686.75 | 398.725 | 917.375 | 967.6 | 541.2 | 609.875 | 625.1219 | 625.1219 | 625.1219 | 625.1219 | 625.1219 | 625.1219 | 625.1219 | 625.1219 | 625.1219 | 625.1219 | 625.1219 | 625.1219 | 640.7499 | 640.7499 | 640.7499 | 640.7499 | 640.7499 | 640.7499 | 640.7499 | 640.7499 | 640.7499 | 640.7499 | 640.7499 | 640.7499 | 656.7687 | 656.7687 | 656.7687 | 656.7687 | 656.7687 | 656.7687 | 656.7687 | 656.7687 | 656.7687 | 656.7687 | 656.7687 | 656.7687
HCS03 créditos recebidos (kWh) | 31827.827 | 530.4638 | 377.6891 | 397.5499 | 477.2365 | 447.811 | 1168.0839 | 1129.4261 | 1072.4445 | 1101.1618 | 981.2295 | 1125.4714 | 570.606 | 534.0197 | 484.6516 | 510.1369 | 612.391 | 574.632 | 1085.3516 | 1049.4319 | 996.4861 | 1028.311 | 916.3132 | 1051.0123 | 1048.7135 | 981.4717 | 886.2846 | 932.8898 | 1119.8824 | 1050.8324 | 1079.9249 | 1044.1847 | 991.5037 | 1023.1695 | 911.7316 | 1045.7573 | 1043.4699 | 976.5643 | 0 | 0 | 0 | 0 | 0 | 0 | 0 | 0 | 0 | 0 | 0 | 0 | 0 | 0 | 0 | 0 | 0 | 0 | 0 | 0 | 0 | 0 | 0 | 0
Banco início mês COM Helexia (kWh) | 4601.2103 | — | 0 | 13.6891 | 118.239 | 226.4756 | 0.28654 | 416.3704 | 776.7965 | 1179.2409 | 1881.6777 | 1945.5322 | 2103.4036 | 2132.8096 | 2056.9542 | 2168.5058 | 2378.3177 | 2612.4837 | 2496.2657 | 2810.8173 | 3072.0242 | 3381.7603 | 4011.3463 | 4010.2845 | 4093.6969 | 4601.2103 | 4972.807 | 5233.9697 | 5541.7377 | 6036.4982 | 6462.2087 | 6917.0116 | 7336.0745 | 7702.4563 | 8100.5039 | 8387.1136 | 8807.749 | 9226.097 | 9577.5395 | 8936.7895 | 8296.0396 | 7655.2897 | 7014.5398 | 6373.7898 | 5733.0399 | 5092.29 | 4451.5401 | 3810.7902 | 3170.0402 | 2529.2903 | 1888.5404 | 1231.7717 | 575.0031 | 0 | 0 | 0 | 0 | 0 | 0 | 0 | 0 | 0
Bank draw COM Helexia (kWh) | 9996.8636 | 166.6144 | 0 | 0 | 0 | 226.189 | 0 | 0 | 0 | 0 | 0 | 0 | 0 | 75.8553 | 0 | 0 | 0 | 116.218 | 0 | 0 | 0 | 0 | 1.0618 | 0 | 0 | 0 | 0 | 0 | 0 | 0 | 0 | 0 | 0 | 0 | 0 | 0 | 0 | 0 | 640.7499 | 640.7499 | 640.7499 | 640.7499 | 640.7499 | 640.7499 | 640.7499 | 640.7499 | 640.7499 | 640.7499 | 640.7499 | 640.7499 | 656.7687 | 656.7687 | 575.0031 | 0 | 0 | 0 | 0 | 0 | 0 | 0 | 0 | 0
★ Banco fim mês COM Helexia (kWh) | 4972.807 | — | 13.6891 | 118.239 | 226.4756 | 0.28654 | 416.3704 | 776.7965 | 1179.2409 | 1881.6777 | 1945.5322 | 2103.4036 | 2132.8096 | 2056.9542 | 2168.5058 | 2378.3177 | 2612.4837 | 2496.2657 | 2810.8173 | 3072.0242 | 3381.7603 | 4011.3463 | 4010.2845 | 4093.6969 | 4601.2103 | 4972.807 | 5233.9697 | 5541.7377 | 6036.4982 | 6462.2087 | 6917.0116 | 7336.0745 | 7702.4563 | 8100.5039 | 8387.1136 | 8807.749 | 9226.097 | 9577.5395 | 8936.7895 | 8296.0396 | 7655.2897 | 7014.5398 | 6373.7898 | 5733.0399 | 5092.29 | 4451.5401 | 3810.7902 | 3170.0402 | 2529.2903 | 1888.5404 | 1231.7717 | 575.0031 | 0 | 0 | 0 | 0 | 0 | 0 | 0 | 0 | 0 | 0
Banco início mês SEM Helexia (kWh) | 0 | — | 0 | 0 | 0 | 0 | 0 | 0 | 0 | 0 | 0 | 0 | 0 | 0 | 0 | 0 | 0 | 0 | 0 | 0 | 0 | 0 | 0 | 0 | 0 | 0 | 0 | 0 | 0 | 0 | 0 | 0 | 0 | 0 | 0 | 0 | 0 | 0 | 0 | 0 | 0 | 0 | 0 | 0 | 0 | 0 | 0 | 0 | 0 | 0 | 0 | 0 | 0 | 0 | 0 | 0 | 0 | 0 | 0 | 0 | 0 | 0
Bank draw SEM Helexia (kWh) | 0 | 0 | 0 | 0 | 0 | 0 | 0 | 0 | 0 | 0 | 0 | 0 | 0 | 0 | 0 | 0 | 0 | 0 | 0 | 0 | 0 | 0 | 0 | 0 | 0 | 0 | 0 | 0 | 0 | 0 | 0 | 0 | 0 | 0 | 0 | 0 | 0 | 0 | 0 | 0 | 0 | 0 | 0 | 0 | 0 | 0 | 0 | 0 | 0 | 0 | 0 | 0 | 0 | 0 | 0 | 0 | 0 | 0 | 0 | 0 | 0 | 0
Banco fim mês SEM Helexia (kWh) | 0 | — | 0 | 0 | 0 | 0 | 0 | 0 | 0 | 0 | 0 | 0 | 0 | 0 | 0 | 0 | 0 | 0 | 0 | 0 | 0 | 0 | 0 | 0 | 0 | 0 | 0 | 0 | 0 | 0 | 0 | 0 | 0 | 0 | 0 | 0 | 0 | 0 | 0 | 0 | 0 | 0 | 0 | 0 | 0 | 0 | 0 | 0 | 0 | 0 | 0 | 0 | 0 | 0 | 0 | 0 | 0 | 0 | 0 | 0 | 0 | 0
Custo SEM Helexia (R$) — só gen própria, sem HCS03/BAT/banco | 35002.5391 | 583.3757 | 336.8787 | 271.1688 | 341.5061 | 623.7809 | 695.9692 | 711.7025 | 620.0789 | 369.0164 | 849.0222 | 895.505 | 500.8757 | 564.4338 | 345.3007 | 277.9481 | 350.0438 | 639.3754 | 713.3684 | 729.4951 | 635.5809 | 369.0164 | 849.0222 | 895.505 | 500.8757 | 564.4338 | 578.5446 | 578.5446 | 578.5446 | 578.5446 | 578.5446 | 578.5446 | 578.5446 | 578.5446 | 578.5446 | 578.5446 | 578.5446 | 578.5446 | 593.0082 | 593.0082 | 593.0082 | 593.0082 | 593.0082 | 593.0082 | 593.0082 | 593.0082 | 593.0082 | 593.0082 | 593.0082 | 593.0082 | 607.8334 | 607.8334 | 607.8334 | 607.8334 | 607.8334 | 607.8334 | 607.8334 | 607.8334 | 607.8334 | 607.8334 | 607.8334 | 607.8334
Custo COM Helexia — rede remanescente (R$) | 6932.7179 | 115.5453 | 0 | 0 | 0 | 0 | 0 | 0 | 0 | 0 | 0 | 0 | 0 | 0 | 0 | 0 | 0 | 0 | 0 | 0 | 0 | 0 | 0 | 0 | 0 | 0 | 0 | 0 | 0 | 0 | 0 | 0 | 0 | 0 | 0 | 0 | 0 | 0 | 0 | 0 | 0 | 0 | 0 | 0 | 0 | 0 | 0 | 0 | 0 | 0 | 0 | 0 | 94.5917 | 759.7918 | 759.7918 | 759.7918 | 759.7918 | 759.7918 | 759.7918 | 759.7918 | 759.7918 | 759.7918
★ Economia mensal (R$) | 29437.4465 | 490.6241 | 336.8787 | 271.1688 | 341.5061 | 623.7809 | 695.9692 | 711.7025 | 620.0789 | 369.0164 | 849.0222 | 895.505 | 500.8757 | 564.4338 | 345.3007 | 277.9481 | 350.0438 | 639.3754 | 713.3684 | 729.4951 | 635.5809 | 369.0164 | 849.0222 | 895.505 | 500.8757 | 564.4338 | 578.5446 | 578.5446 | 578.5446 | 578.5446 | 578.5446 | 578.5446 | 578.5446 | 578.5446 | 578.5446 | 578.5446 | 578.5446 | 578.5446 | 593.0082 | 593.0082 | 593.0082 | 593.0082 | 593.0082 | 593.0082 | 593.0082 | 593.0082 | 593.0082 | 593.0082 | 593.0082 | 593.0082 | 607.8334 | 607.8334 | 513.2418 | 0 | 0 | 0 | 0 | 0 | 0 | 0 | 0 | 0
Depósito Irrigação (B3)
Consumo FP (kWh) | 67184.6547 | 1119.7442 | 1067 | 899 | 816 | 719 | 943 | 925 | 838 | 897.9 | 909.175 | 1055.75 | 1051.65 | 1174.65 | 1093.675 | 921.475 | 836.4 | 736.975 | 966.575 | 948.125 | 858.95 | 897.9 | 909.175 | 1055.75 | 1051.65 | 1174.65 | 1204.0162 | 1204.0162 | 1204.0162 | 1204.0162 | 1204.0162 | 1204.0162 | 1204.0162 | 1204.0162 | 1204.0162 | 1204.0162 | 1204.0162 | 1204.0162 | 1234.1167 | 1234.1167 | 1234.1167 | 1234.1167 | 1234.1167 | 1234.1167 | 1234.1167 | 1234.1167 | 1234.1167 | 1234.1167 | 1234.1167 | 1234.1167 | 1264.9696 | 1264.9696 | 1264.9696 | 1264.9696 | 1264.9696 | 1264.9696 | 1264.9696 | 1264.9696 | 1264.9696 | 1264.9696 | 1264.9696 | 1264.9696
HCS03 créditos recebidos (kWh) | 46198.8287 | 769.9805 | 645.9188 | 679.8844 | 816.1634 | 765.8402 | 1726.4957 | 1669.3572 | 1585.1351 | 1627.581 | 1450.3141 | 1663.512 | 1182.2506 | 1106.4466 | 1004.1599 | 1056.9635 | 1268.8259 | 1190.5923 | 1433.2989 | 1385.8638 | 1315.9444 | 1357.9719 | 1210.0693 | 1387.9509 | 1384.9151 | 1296.1166 | 1170.414 | 1231.9601 | 1478.8996 | 1387.7133 | 1426.1324 | 1378.9344 | 1309.3647 | 1351.1821 | 1204.0189 | 1381.0112 | 1377.9905 | 1289.636 | 0 | 0 | 0 | 0 | 0 | 0 | 0 | 0 | 0 | 0 | 0 | 0 | 0 | 0 | 0 | 0 | 0 | 0 | 0 | 0 | 0 | 0 | 0 | 0
Banco início mês COM Helexia (kWh) | 7982.8768 | — | 0 | 0 | 0 | 0.16339 | 47.0036 | 830.4993 | 1574.8565 | 2321.9916 | 3051.6727 | 3592.8118 | 4200.5737 | 4331.1744 | 4262.971 | 4173.4559 | 4308.9444 | 4741.3703 | 5194.9876 | 5661.7114 | 6099.4502 | 6556.4446 | 7016.5166 | 7317.4109 | 7649.6118 | 7982.8768 | 8104.3434 | 8070.7412 | 8098.685 | 8373.5684 | 8557.2654 | 8779.3815 | 8954.2997 | 9059.6482 | 9206.814 | 9206.8167 | 9383.8116 | 9557.7858 | 9643.4056 | 8409.2889 | 7175.1723 | 5941.0556 | 4706.9389 | 3472.8223 | 2238.7056 | 1004.589 | 0 | 0 | 0 | 0 | 0 | 0 | 0 | 0 | 0 | 0 | 0 | 0 | 0 | 0 | 0 | 0
Bank draw COM Helexia (kWh) | 9834.7263 | 163.9121 | 0 | 0 | 0 | 0 | 0 | 0 | 0 | 0 | 0 | 0 | 0 | 68.2034 | 89.5151 | 0 | 0 | 0 | 0 | 0 | 0 | 0 | 0 | 0 | 0 | 0 | 33.6022 | 0 | 0 | 0 | 0 | 0 | 0 | 0 | 0 | 0 | 0 | 0 | 1234.1167 | 1234.1167 | 1234.1167 | 1234.1167 | 1234.1167 | 1234.1167 | 1234.1167 | 1004.589 | 0 | 0 | 0 | 0 | 0 | 0 | 0 | 0 | 0 | 0 | 0 | 0 | 0 | 0 | 0 | 0
★ Banco fim mês COM Helexia (kWh) | 8104.3434 | — | 0 | 0 | 0.16339 | 47.0036 | 830.4993 | 1574.8565 | 2321.9916 | 3051.6727 | 3592.8118 | 4200.5737 | 4331.1744 | 4262.971 | 4173.4559 | 4308.9444 | 4741.3703 | 5194.9876 | 5661.7114 | 6099.4502 | 6556.4446 | 7016.5166 | 7317.4109 | 7649.6118 | 7982.8768 | 8104.3434 | 8070.7412 | 8098.685 | 8373.5684 | 8557.2654 | 8779.3815 | 8954.2997 | 9059.6482 | 9206.814 | 9206.8167 | 9383.8116 | 9557.7858 | 9643.4056 | 8409.2889 | 7175.1723 | 5941.0556 | 4706.9389 | 3472.8223 | 2238.7056 | 1004.589 | 0 | 0 | 0 | 0 | 0 | 0 | 0 | 0 | 0 | 0 | 0 | 0 | 0 | 0 | 0 | 0 | 0
Banco início mês SEM Helexia (kWh) | 0 | — | 0 | 0 | 0 | 0 | 0 | 0 | 0 | 0 | 0 | 0 | 0 | 0 | 0 | 0 | 0 | 0 | 0 | 0 | 0 | 0 | 0 | 0 | 0 | 0 | 0 | 0 | 0 | 0 | 0 | 0 | 0 | 0 | 0 | 0 | 0 | 0 | 0 | 0 | 0 | 0 | 0 | 0 | 0 | 0 | 0 | 0 | 0 | 0 | 0 | 0 | 0 | 0 | 0 | 0 | 0 | 0 | 0 | 0 | 0 | 0
Bank draw SEM Helexia (kWh) | 0 | 0 | 0 | 0 | 0 | 0 | 0 | 0 | 0 | 0 | 0 | 0 | 0 | 0 | 0 | 0 | 0 | 0 | 0 | 0 | 0 | 0 | 0 | 0 | 0 | 0 | 0 | 0 | 0 | 0 | 0 | 0 | 0 | 0 | 0 | 0 | 0 | 0 | 0 | 0 | 0 | 0 | 0 | 0 | 0 | 0 | 0 | 0 | 0 | 0 | 0 | 0 | 0 | 0 | 0 | 0 | 0 | 0 | 0 | 0 | 0 | 0
Banco fim mês SEM Helexia (kWh) | 0 | — | 0 | 0 | 0 | 0 | 0 | 0 | 0 | 0 | 0 | 0 | 0 | 0 | 0 | 0 | 0 | 0 | 0 | 0 | 0 | 0 | 0 | 0 | 0 | 0 | 0 | 0 | 0 | 0 | 0 | 0 | 0 | 0 | 0 | 0 | 0 | 0 | 0 | 0 | 0 | 0 | 0 | 0 | 0 | 0 | 0 | 0 | 0 | 0 | 0 | 0 | 0 | 0 | 0 | 0 | 0 | 0 | 0 | 0 | 0 | 0
Custo SEM Helexia (R$) — só gen própria, sem HCS03/BAT/banco | 62178.7879 | 1036.3131 | 987.4988 | 832.0163 | 755.2006 | 665.428 | 872.7379 | 856.0791 | 775.5614 | 830.9983 | 841.4332 | 977.087 | 973.2925 | 1087.1279 | 1012.1863 | 852.8167 | 774.0806 | 682.0637 | 894.5564 | 877.4811 | 794.9504 | 830.9983 | 841.4332 | 977.087 | 973.2925 | 1087.1279 | 1114.3061 | 1114.3061 | 1114.3061 | 1114.3061 | 1114.3061 | 1114.3061 | 1114.3061 | 1114.3061 | 1114.3061 | 1114.3061 | 1114.3061 | 1114.3061 | 1142.1638 | 1142.1638 | 1142.1638 | 1142.1638 | 1142.1638 | 1142.1638 | 1142.1638 | 1142.1638 | 1142.1638 | 1142.1638 | 1142.1638 | 1142.1638 | 1170.7179 | 1170.7179 | 1170.7179 | 1170.7179 | 1170.7179 | 1170.7179 | 1170.7179 | 1170.7179 | 1170.7179 | 1170.7179 | 1170.7179 | 1170.7179
Custo COM Helexia — rede remanescente (R$) | 24277.7393 | 404.629 | 487.1335 | 253.4869 | 0 | 0 | 0 | 0 | 0 | 0 | 0 | 0 | 0 | 0 | 0 | 0 | 0 | 0 | 0 | 0 | 0 | 0 | 0 | 0 | 0 | 0 | 0 | 0 | 0 | 0 | 0 | 0 | 0 | 0 | 0 | 0 | 0 | 0 | 0 | 0 | 0 | 0 | 0 | 0 | 0 | 265.5322 | 1427.7047 | 1427.7047 | 1427.7047 | 1427.7047 | 1463.3973 | 1463.3973 | 1463.3973 | 1463.3973 | 1463.3973 | 1463.3973 | 1463.3973 | 1463.3973 | 1463.3973 | 1463.3973 | 1463.3973 | 1463.3973
★ Economia mensal (R$) | 42555.3659 | 709.2561 | 500.3653 | 578.5294 | 755.2006 | 665.428 | 872.7379 | 856.0791 | 775.5614 | 830.9983 | 841.4332 | 977.087 | 973.2925 | 1087.1279 | 1012.1863 | 852.8167 | 774.0806 | 682.0637 | 894.5564 | 877.4811 | 794.9504 | 830.9983 | 841.4332 | 977.087 | 973.2925 | 1087.1279 | 1114.3061 | 1114.3061 | 1114.3061 | 1114.3061 | 1114.3061 | 1114.3061 | 1114.3061 | 1114.3061 | 1114.3061 | 1114.3061 | 1114.3061 | 1114.3061 | 1142.1638 | 1142.1638 | 1142.1638 | 1142.1638 | 1142.1638 | 1142.1638 | 1142.1638 | 876.6315 | 0 | 0 | 0 | 0 | 0 | 0 | 0 | 0 | 0 | 0 | 0 | 0 | 0 | 0 | 0 | 0
Entreposto (B3)
Consumo FP (kWh) | 476846.6993 | 7947.445 | 6483 | 8738 | 8554 | 11071 | 10947 | 12098 | 11642 | 10293.05 | 11095.625 | 8702.25 | 7409.725 | 6553.85 | 6645.075 | 8956.45 | 8767.85 | 11347.775 | 11220.675 | 12400.45 | 11933.05 | 10293.05 | 11095.625 | 8702.25 | 7409.725 | 6553.85 | 6717.6962 | 6717.6962 | 6717.6962 | 6717.6962 | 6717.6962 | 6717.6962 | 6717.6962 | 6717.6962 | 6717.6962 | 6717.6962 | 6717.6962 | 6717.6962 | 6885.6387 | 6885.6387 | 6885.6387 | 6885.6387 | 6885.6387 | 6885.6387 | 6885.6387 | 6885.6387 | 6885.6387 | 6885.6387 | 6885.6387 | 6885.6387 | 7057.7796 | 7057.7796 | 7057.7796 | 7057.7796 | 7057.7796 | 7057.7796 | 7057.7796 | 7057.7796 | 7057.7796 | 7057.7796 | 7057.7796 | 7057.7796
HCS03 créditos recebidos (kWh) | 776929.4623 | 12948.8244 | 7767.2331 | 8175.6722 | 9814.44 | 9209.2987 | 16113.9003 | 15580.61 | 14794.5401 | 15190.7001 | 13536.2149 | 15526.0544 | 10554.2406 | 9877.5199 | 8964.3807 | 9435.7717 | 11327.1193 | 10628.7088 | 31625.0516 | 30578.419 | 29035.6825 | 29962.999 | 26699.5985 | 30624.4708 | 30557.4863 | 28598.1901 | 25824.624 | 27182.609 | 32631.211 | 30619.2272 | 31466.9264 | 30425.5269 | 28890.5041 | 29813.184 | 26566.1005 | 30471.3485 | 30404.6989 | 28455.1991 | 0 | 0 | 0 | 0 | 0 | 0 | 0 | 0 | 0 | 0 | 0 | 0 | 0 | 0 | 0 | 0 | 0 | 0 | 0 | 0 | 0 | 0 | 0 | 0
Banco início mês COM Helexia (kWh) | 173220.6377 | — | 0 | 1284.2331 | 721.9053 | 1982.3453 | 120.644 | 5287.5443 | 8770.1543 | 11922.6944 | 16820.3445 | 19260.9344 | 26084.7388 | 29229.2544 | 32552.9243 | 34872.2301 | 35351.5517 | 37910.821 | 37191.7549 | 57596.1315 | 75774.1005 | 92876.733 | 112546.682 | 128150.6555 | 150072.8763 | 173220.6377 | 195264.9777 | 214371.9055 | 234836.8183 | 260750.333 | 284651.864 | 309401.0941 | 333108.9247 | 355281.7326 | 378377.2203 | 398225.6246 | 421979.2768 | 445666.2795 | 467403.7823 | 460518.1437 | 453632.505 | 446746.8664 | 439861.2277 | 432975.589 | 426089.9504 | 419204.3117 | 412318.6731 | 405433.0344 | 398547.3958 | 391661.7571 | 384776.1185 | 377718.3388 | 370660.5592 | 363602.7796 | 356545 | 349487.2203 | 342429.4407 | 335371.6611 | 328313.8815 | 321256.1018 | 314198.3222 | 307140.5426
Bank draw COM Helexia (kWh) | 170464.1146 | 2841.0686 | 0 | 562.3278 | 0 | 1861.7013 | 0 | 0 | 0 | 0 | 0 | 0 | 0 | 0 | 0 | 0 | 0 | 719.0662 | 0 | 0 | 0 | 0 | 0 | 0 | 0 | 0 | 0 | 0 | 0 | 0 | 0 | 0 | 0 | 0 | 0 | 0 | 0 | 0 | 6885.6387 | 6885.6387 | 6885.6387 | 6885.6387 | 6885.6387 | 6885.6387 | 6885.6387 | 6885.6387 | 6885.6387 | 6885.6387 | 6885.6387 | 6885.6387 | 7057.7796 | 7057.7796 | 7057.7796 | 7057.7796 | 7057.7796 | 7057.7796 | 7057.7796 | 7057.7796 | 7057.7796 | 7057.7796 | 7057.7796 | 7057.7796
★ Banco fim mês COM Helexia (kWh) | 195264.9777 | — | 1284.2331 | 721.9053 | 1982.3453 | 120.644 | 5287.5443 | 8770.1543 | 11922.6944 | 16820.3445 | 19260.9344 | 26084.7388 | 29229.2544 | 32552.9243 | 34872.2301 | 35351.5517 | 37910.821 | 37191.7549 | 57596.1315 | 75774.1005 | 92876.733 | 112546.682 | 128150.6555 | 150072.8763 | 173220.6377 | 195264.9777 | 214371.9055 | 234836.8183 | 260750.333 | 284651.864 | 309401.0941 | 333108.9247 | 355281.7326 | 378377.2203 | 398225.6246 | 421979.2768 | 445666.2795 | 467403.7823 | 460518.1437 | 453632.505 | 446746.8664 | 439861.2277 | 432975.589 | 426089.9504 | 419204.3117 | 412318.6731 | 405433.0344 | 398547.3958 | 391661.7571 | 384776.1185 | 377718.3388 | 370660.5592 | 363602.7796 | 356545 | 349487.2203 | 342429.4407 | 335371.6611 | 328313.8815 | 321256.1018 | 314198.3222 | 307140.5426 | 300082.763
Banco início mês SEM Helexia (kWh) | 0 | — | 0 | 0 | 0 | 0 | 0 | 0 | 0 | 0 | 0 | 0 | 0 | 0 | 0 | 0 | 0 | 0 | 0 | 0 | 0 | 0 | 0 | 0 | 0 | 0 | 0 | 0 | 0 | 0 | 0 | 0 | 0 | 0 | 0 | 0 | 0 | 0 | 0 | 0 | 0 | 0 | 0 | 0 | 0 | 0 | 0 | 0 | 0 | 0 | 0 | 0 | 0 | 0 | 0 | 0 | 0 | 0 | 0 | 0 | 0 | 0
Bank draw SEM Helexia (kWh) | 0 | 0 | 0 | 0 | 0 | 0 | 0 | 0 | 0 | 0 | 0 | 0 | 0 | 0 | 0 | 0 | 0 | 0 | 0 | 0 | 0 | 0 | 0 | 0 | 0 | 0 | 0 | 0 | 0 | 0 | 0 | 0 | 0 | 0 | 0 | 0 | 0 | 0 | 0 | 0 | 0 | 0 | 0 | 0 | 0 | 0 | 0 | 0 | 0 | 0 | 0 | 0 | 0 | 0 | 0 | 0 | 0 | 0 | 0 | 0 | 0 | 0
Banco fim mês SEM Helexia (kWh) | 0 | — | 0 | 0 | 0 | 0 | 0 | 0 | 0 | 0 | 0 | 0 | 0 | 0 | 0 | 0 | 0 | 0 | 0 | 0 | 0 | 0 | 0 | 0 | 0 | 0 | 0 | 0 | 0 | 0 | 0 | 0 | 0 | 0 | 0 | 0 | 0 | 0 | 0 | 0 | 0 | 0 | 0 | 0 | 0 | 0 | 0 | 0 | 0 | 0 | 0 | 0 | 0 | 0 | 0 | 0 | 0 | 0 | 0 | 0 | 0 | 0
Custo SEM Helexia (R$) — só gen própria, sem HCS03/BAT/banco | 441317.2902 | 7355.2882 | 5999.9576 | 8086.9397 | 7916.6493 | 10246.11 | 10131.3491 | 11196.5891 | 10774.5653 | 9526.1243 | 10268.9002 | 8053.8534 | 6857.6332 | 6065.5287 | 6149.9566 | 8289.1131 | 8114.5656 | 10502.2627 | 10384.6328 | 11476.5039 | 11043.9294 | 9526.1243 | 10268.9002 | 8053.8534 | 6857.6332 | 6065.5287 | 6217.1669 | 6217.1669 | 6217.1669 | 6217.1669 | 6217.1669 | 6217.1669 | 6217.1669 | 6217.1669 | 6217.1669 | 6217.1669 | 6217.1669 | 6217.1669 | 6372.5961 | 6372.5961 | 6372.5961 | 6372.5961 | 6372.5961 | 6372.5961 | 6372.5961 | 6372.5961 | 6372.5961 | 6372.5961 | 6372.5961 | 6372.5961 | 6531.911 | 6531.911 | 6531.911 | 6531.911 | 6531.911 | 6531.911 | 6531.911 | 6531.911 | 6531.911 | 6531.911 | 6531.911 | 6531.911
Custo COM Helexia — rede remanescente (R$) | 0 | 0 | 0 | 0 | 0 | 0 | 0 | 0 | 0 | 0 | 0 | 0 | 0 | 0 | 0 | 0 | 0 | 0 | 0 | 0 | 0 | 0 | 0 | 0 | 0 | 0 | 0 | 0 | 0 | 0 | 0 | 0 | 0 | 0 | 0 | 0 | 0 | 0 | 0 | 0 | 0 | 0 | 0 | 0 | 0 | 0 | 0 | 0 | 0 | 0 | 0 | 0 | 0 | 0 | 0 | 0 | 0 | 0 | 0 | 0 | 0 | 0
★ Economia mensal (R$) | 441317.2902 | 7355.2882 | 5999.9576 | 8086.9397 | 7916.6493 | 10246.11 | 10131.3491 | 11196.5891 | 10774.5653 | 9526.1243 | 10268.9002 | 8053.8534 | 6857.6332 | 6065.5287 | 6149.9566 | 8289.1131 | 8114.5656 | 10502.2627 | 10384.6328 | 11476.5039 | 11043.9294 | 9526.1243 | 10268.9002 | 8053.8534 | 6857.6332 | 6065.5287 | 6217.1669 | 6217.1669 | 6217.1669 | 6217.1669 | 6217.1669 | 6217.1669 | 6217.1669 | 6217.1669 | 6217.1669 | 6217.1669 | 6217.1669 | 6217.1669 | 6372.5961 | 6372.5961 | 6372.5961 | 6372.5961 | 6372.5961 | 6372.5961 | 6372.5961 | 6372.5961 | 6372.5961 | 6372.5961 | 6372.5961 | 6372.5961 | 6531.911 | 6531.911 | 6531.911 | 6531.911 | 6531.911 | 6531.911 | 6531.911 | 6531.911 | 6531.911 | 6531.911 | 6531.911 | 6531.911
Esc. Deodápolis (B3)
Consumo FP (kWh) | 185135.2944 | 3085.5882 | 2632 | 2764 | 3150 | 3035 | 3101 | 3722 | 3167 | 4533.575 | 4886.175 | 3626.45 | 3096.525 | 2740.85 | 2697.8 | 2833.1 | 3228.75 | 3110.875 | 3178.525 | 3815.05 | 3246.175 | 4533.575 | 4886.175 | 3626.45 | 3096.525 | 2740.85 | 2809.3712 | 2809.3712 | 2809.3712 | 2809.3712 | 2809.3712 | 2809.3712 | 2809.3712 | 2809.3712 | 2809.3712 | 2809.3712 | 2809.3712 | 2809.3712 | 2879.6055 | 2879.6055 | 2879.6055 | 2879.6055 | 2879.6055 | 2879.6055 | 2879.6055 | 2879.6055 | 2879.6055 | 2879.6055 | 2879.6055 | 2879.6055 | 2951.5957 | 2951.5957 | 2951.5957 | 2951.5957 | 2951.5957 | 2951.5957 | 2951.5957 | 2951.5957 | 2951.5957 | 2951.5957 | 2951.5957 | 2951.5957
HCS03 créditos recebidos (kWh) | 186889.8725 | 3114.8312 | 2528.1351 | 2661.0768 | 3194.4748 | 2997.509 | 5411.7411 | 5232.6392 | 4968.6431 | 5101.6907 | 4546.0434 | 5214.3171 | 3773.4649 | 3531.5165 | 3205.0412 | 3373.5779 | 4049.7927 | 3800.0896 | 6604.2587 | 6385.6904 | 6063.5208 | 6257.1723 | 5575.6764 | 6395.3074 | 6381.319 | 5972.1593 | 5392.9555 | 5676.5435 | 6814.3749 | 6394.2124 | 6571.2374 | 6353.762 | 6033.2032 | 6225.8864 | 5547.798 | 6363.3309 | 6349.4125 | 5942.2985 | 0 | 0 | 0 | 0 | 0 | 0 | 0 | 0 | 0 | 0 | 0 | 0 | 0 | 0 | 0 | 0 | 0 | 0 | 0 | 0 | 0 | 0 | 0 | 0
Banco início mês COM Helexia (kWh) | 28751.9112 | — | 0 | 0 | 0 | 44.4748 | 6.9838 | 2317.7249 | 3828.3641 | 5630.0072 | 6198.1229 | 5857.9913 | 7445.8584 | 8122.7983 | 8913.4648 | 9420.706 | 9961.1839 | 10782.2266 | 11471.4412 | 14897.1748 | 17467.8153 | 20285.161 | 22008.7583 | 22698.2597 | 25467.1172 | 28751.9112 | 31983.2205 | 34566.8048 | 37433.977 | 41438.9807 | 45023.8218 | 48785.6879 | 52330.0786 | 55553.9106 | 58970.4257 | 61708.8525 | 65262.8122 | 68802.8534 | 71935.7806 | 69056.175 | 66176.5695 | 63296.964 | 60417.3584 | 57537.7529 | 54658.1474 | 51778.5418 | 48898.9363 | 46019.3308 | 43139.7252 | 40260.1197 | 37380.5142 | 34428.9185 | 31477.3228 | 28525.7272 | 25574.1315 | 22622.5358 | 19670.9402 | 16719.3445 | 13767.7488 | 10816.1532 | 7864.5575 | 4912.9618
Bank draw COM Helexia (kWh) | 70352.037 | 1172.534 | 0 | 0 | 0 | 37.491 | 0 | 0 | 0 | 0 | 340.1316 | 0 | 0 | 0 | 0 | 0 | 0 | 0 | 0 | 0 | 0 | 0 | 0 | 0 | 0 | 0 | 0 | 0 | 0 | 0 | 0 | 0 | 0 | 0 | 0 | 0 | 0 | 0 | 2879.6055 | 2879.6055 | 2879.6055 | 2879.6055 | 2879.6055 | 2879.6055 | 2879.6055 | 2879.6055 | 2879.6055 | 2879.6055 | 2879.6055 | 2879.6055 | 2951.5957 | 2951.5957 | 2951.5957 | 2951.5957 | 2951.5957 | 2951.5957 | 2951.5957 | 2951.5957 | 2951.5957 | 2951.5957 | 2951.5957 | 2951.5957
★ Banco fim mês COM Helexia (kWh) | 31983.2205 | — | 0 | 0 | 44.4748 | 6.9838 | 2317.7249 | 3828.3641 | 5630.0072 | 6198.1229 | 5857.9913 | 7445.8584 | 8122.7983 | 8913.4648 | 9420.706 | 9961.1839 | 10782.2266 | 11471.4412 | 14897.1748 | 17467.8153 | 20285.161 | 22008.7583 | 22698.2597 | 25467.1172 | 28751.9112 | 31983.2205 | 34566.8048 | 37433.977 | 41438.9807 | 45023.8218 | 48785.6879 | 52330.0786 | 55553.9106 | 58970.4257 | 61708.8525 | 65262.8122 | 68802.8534 | 71935.7806 | 69056.175 | 66176.5695 | 63296.964 | 60417.3584 | 57537.7529 | 54658.1474 | 51778.5418 | 48898.9363 | 46019.3308 | 43139.7252 | 40260.1197 | 37380.5142 | 34428.9185 | 31477.3228 | 28525.7272 | 25574.1315 | 22622.5358 | 19670.9402 | 16719.3445 | 13767.7488 | 10816.1532 | 7864.5575 | 4912.9618 | 1961.3662
Banco início mês SEM Helexia (kWh) | 0 | — | 0 | 0 | 0 | 0 | 0 | 0 | 0 | 0 | 0 | 0 | 0 | 0 | 0 | 0 | 0 | 0 | 0 | 0 | 0 | 0 | 0 | 0 | 0 | 0 | 0 | 0 | 0 | 0 | 0 | 0 | 0 | 0 | 0 | 0 | 0 | 0 | 0 | 0 | 0 | 0 | 0 | 0 | 0 | 0 | 0 | 0 | 0 | 0 | 0 | 0 | 0 | 0 | 0 | 0 | 0 | 0 | 0 | 0 | 0 | 0
Bank draw SEM Helexia (kWh) | 0 | 0 | 0 | 0 | 0 | 0 | 0 | 0 | 0 | 0 | 0 | 0 | 0 | 0 | 0 | 0 | 0 | 0 | 0 | 0 | 0 | 0 | 0 | 0 | 0 | 0 | 0 | 0 | 0 | 0 | 0 | 0 | 0 | 0 | 0 | 0 | 0 | 0 | 0 | 0 | 0 | 0 | 0 | 0 | 0 | 0 | 0 | 0 | 0 | 0 | 0 | 0 | 0 | 0 | 0 | 0 | 0 | 0 | 0 | 0 | 0 | 0
Banco fim mês SEM Helexia (kWh) | 0 | — | 0 | 0 | 0 | 0 | 0 | 0 | 0 | 0 | 0 | 0 | 0 | 0 | 0 | 0 | 0 | 0 | 0 | 0 | 0 | 0 | 0 | 0 | 0 | 0 | 0 | 0 | 0 | 0 | 0 | 0 | 0 | 0 | 0 | 0 | 0 | 0 | 0 | 0 | 0 | 0 | 0 | 0 | 0 | 0 | 0 | 0 | 0 | 0 | 0 | 0 | 0 | 0 | 0 | 0 | 0 | 0 | 0 | 0 | 0 | 0
Custo SEM Helexia (R$) — só gen própria, sem HCS03/BAT/banco | 171341.0338 | 2855.6839 | 2435.8921 | 2558.0569 | 2915.2964 | 2808.8649 | 2869.9473 | 3444.6772 | 2931.0297 | 4195.7825 | 4522.1106 | 3356.2465 | 2865.8058 | 2536.6318 | 2496.7894 | 2622.0083 | 2988.1788 | 2879.0866 | 2941.696 | 3530.7941 | 3004.3055 | 4195.7825 | 4522.1106 | 3356.2465 | 2865.8058 | 2536.6318 | 2600.0476 | 2600.0476 | 2600.0476 | 2600.0476 | 2600.0476 | 2600.0476 | 2600.0476 | 2600.0476 | 2600.0476 | 2600.0476 | 2600.0476 | 2600.0476 | 2665.0488 | 2665.0488 | 2665.0488 | 2665.0488 | 2665.0488 | 2665.0488 | 2665.0488 | 2665.0488 | 2665.0488 | 2665.0488 | 2665.0488 | 2665.0488 | 2731.675 | 2731.675 | 2731.675 | 2731.675 | 2731.675 | 2731.675 | 2731.675 | 2731.675 | 2731.675 | 2731.675 | 2731.675 | 2731.675
Custo COM Helexia — rede remanescente (R$) | 239.2256 | 3.9871 | 120.1575 | 119.0681 | 0 | 0 | 0 | 0 | 0 | 0 | 0 | 0 | 0 | 0 | 0 | 0 | 0 | 0 | 0 | 0 | 0 | 0 | 0 | 0 | 0 | 0 | 0 | 0 | 0 | 0 | 0 | 0 | 0 | 0 | 0 | 0 | 0 | 0 | 0 | 0 | 0 | 0 | 0 | 0 | 0 | 0 | 0 | 0 | 0 | 0 | 0 | 0 | 0 | 0 | 0 | 0 | 0 | 0 | 0 | 0 | 0 | 0
★ Economia mensal (R$) | 171101.8082 | 2851.6968 | 2315.7346 | 2438.9888 | 2915.2964 | 2808.8649 | 2869.9473 | 3444.6772 | 2931.0297 | 4195.7825 | 4522.1106 | 3356.2465 | 2865.8058 | 2536.6318 | 2496.7894 | 2622.0083 | 2988.1788 | 2879.0866 | 2941.696 | 3530.7941 | 3004.3055 | 4195.7825 | 4522.1106 | 3356.2465 | 2865.8058 | 2536.6318 | 2600.0476 | 2600.0476 | 2600.0476 | 2600.0476 | 2600.0476 | 2600.0476 | 2600.0476 | 2600.0476 | 2600.0476 | 2600.0476 | 2600.0476 | 2600.0476 | 2665.0488 | 2665.0488 | 2665.0488 | 2665.0488 | 2665.0488 | 2665.0488 | 2665.0488 | 2665.0488 | 2665.0488 | 2665.0488 | 2665.0488 | 2665.0488 | 2731.675 | 2731.675 | 2731.675 | 2731.675 | 2731.675 | 2731.675 | 2731.675 | 2731.675 | 2731.675 | 2731.675 | 2731.675 | 2731.675
Esc. N. Andradina (B3)
Consumo FP (kWh) | 146482.9086 | 2441.3818 | 1362 | 1317 | 1448 | 2469 | 2593 | 2090 | 3227 | 3454.25 | 3478.85 | 3363.025 | 2573.775 | 2293.95 | 1396.05 | 1349.925 | 1484.2 | 2530.725 | 2657.825 | 2142.25 | 3307.675 | 3454.25 | 3478.85 | 3363.025 | 2573.775 | 2293.95 | 2351.2987 | 2351.2987 | 2351.2987 | 2351.2987 | 2351.2987 | 2351.2987 | 2351.2987 | 2351.2987 | 2351.2987 | 2351.2987 | 2351.2987 | 2351.2987 | 2410.0812 | 2410.0812 | 2410.0812 | 2410.0812 | 2410.0812 | 2410.0812 | 2410.0812 | 2410.0812 | 2410.0812 | 2410.0812 | 2410.0812 | 2410.0812 | 2470.3332 | 2470.3332 | 2470.3332 | 2470.3332 | 2470.3332 | 2470.3332 | 2470.3332 | 2470.3332 | 2470.3332 | 2470.3332 | 2470.3332 | 2470.3332
HCS03 créditos recebidos (kWh) | 125313.4521 | 2088.5575 | 1466.147 | 1543.2442 | 1852.5788 | 1738.352 | 4466.0443 | 4318.2404 | 4100.3773 | 4210.175 | 3751.6265 | 4303.12 | 2304.8215 | 2157.0401 | 1957.6299 | 2060.5717 | 2473.6017 | 2321.0838 | 4300.4662 | 4158.142 | 3948.3562 | 4074.4554 | 3630.6888 | 4164.4043 | 4155.2955 | 3888.8647 | 3511.7072 | 3696.3699 | 4437.2866 | 4163.6912 | 4278.9638 | 4137.3513 | 3928.6145 | 4054.0831 | 3612.5353 | 4143.5823 | 4134.5191 | 3869.4204 | 0 | 0 | 0 | 0 | 0 | 0 | 0 | 0 | 0 | 0 | 0 | 0 | 0 | 0 | 0 | 0 | 0 | 0 | 0 | 0 | 0 | 0 | 0 | 0
Banco início mês COM Helexia (kWh) | 16048.0627 | — | 0 | 104.147 | 330.3912 | 734.97 | 4.322 | 1877.3663 | 4105.6067 | 4978.9841 | 5734.9091 | 6007.6856 | 6947.7806 | 6678.8271 | 6541.9172 | 7103.4971 | 7814.1438 | 8803.5455 | 8593.9043 | 10236.5454 | 12252.4374 | 12893.1187 | 13513.3241 | 13665.1629 | 14466.5421 | 16048.0627 | 17642.9774 | 18803.3859 | 20148.457 | 22234.4449 | 24046.8374 | 25974.5024 | 27760.555 | 29337.8707 | 31040.6551 | 32301.8917 | 34094.1752 | 35877.3955 | 37395.5171 | 34985.4359 | 32575.3547 | 30165.2735 | 27755.1923 | 25345.111 | 22935.0298 | 20524.9486 | 18114.8674 | 15704.7862 | 13294.7049 | 10884.6237 | 8474.5425 | 6004.2093 | 3533.876 | 1063.5428 | 0 | 0 | 0 | 0 | 0 | 0 | 0 | 0
Bank draw COM Helexia (kWh) | 38741.6698 | 645.6945 | 0 | 0 | 0 | 730.648 | 0 | 0 | 0 | 0 | 0 | 0 | 268.9535 | 136.9099 | 0 | 0 | 0 | 209.6412 | 0 | 0 | 0 | 0 | 0 | 0 | 0 | 0 | 0 | 0 | 0 | 0 | 0 | 0 | 0 | 0 | 0 | 0 | 0 | 0 | 2410.0812 | 2410.0812 | 2410.0812 | 2410.0812 | 2410.0812 | 2410.0812 | 2410.0812 | 2410.0812 | 2410.0812 | 2410.0812 | 2410.0812 | 2410.0812 | 2470.3332 | 2470.3332 | 2470.3332 | 1063.5428 | 0 | 0 | 0 | 0 | 0 | 0 | 0 | 0
★ Banco fim mês COM Helexia (kWh) | 17642.9774 | — | 104.147 | 330.3912 | 734.97 | 4.322 | 1877.3663 | 4105.6067 | 4978.9841 | 5734.9091 | 6007.6856 | 6947.7806 | 6678.8271 | 6541.9172 | 7103.4971 | 7814.1438 | 8803.5455 | 8593.9043 | 10236.5454 | 12252.4374 | 12893.1187 | 13513.3241 | 13665.1629 | 14466.5421 | 16048.0627 | 17642.9774 | 18803.3859 | 20148.457 | 22234.4449 | 24046.8374 | 25974.5024 | 27760.555 | 29337.8707 | 31040.6551 | 32301.8917 | 34094.1752 | 35877.3955 | 37395.5171 | 34985.4359 | 32575.3547 | 30165.2735 | 27755.1923 | 25345.111 | 22935.0298 | 20524.9486 | 18114.8674 | 15704.7862 | 13294.7049 | 10884.6237 | 8474.5425 | 6004.2093 | 3533.876 | 1063.5428 | 0 | 0 | 0 | 0 | 0 | 0 | 0 | 0 | 0
Banco início mês SEM Helexia (kWh) | 0 | — | 0 | 0 | 0 | 0 | 0 | 0 | 0 | 0 | 0 | 0 | 0 | 0 | 0 | 0 | 0 | 0 | 0 | 0 | 0 | 0 | 0 | 0 | 0 | 0 | 0 | 0 | 0 | 0 | 0 | 0 | 0 | 0 | 0 | 0 | 0 | 0 | 0 | 0 | 0 | 0 | 0 | 0 | 0 | 0 | 0 | 0 | 0 | 0 | 0 | 0 | 0 | 0 | 0 | 0 | 0 | 0 | 0 | 0 | 0 | 0
Bank draw SEM Helexia (kWh) | 0 | 0 | 0 | 0 | 0 | 0 | 0 | 0 | 0 | 0 | 0 | 0 | 0 | 0 | 0 | 0 | 0 | 0 | 0 | 0 | 0 | 0 | 0 | 0 | 0 | 0 | 0 | 0 | 0 | 0 | 0 | 0 | 0 | 0 | 0 | 0 | 0 | 0 | 0 | 0 | 0 | 0 | 0 | 0 | 0 | 0 | 0 | 0 | 0 | 0 | 0 | 0 | 0 | 0 | 0 | 0 | 0 | 0 | 0 | 0 | 0 | 0
Banco fim mês SEM Helexia (kWh) | 0 | — | 0 | 0 | 0 | 0 | 0 | 0 | 0 | 0 | 0 | 0 | 0 | 0 | 0 | 0 | 0 | 0 | 0 | 0 | 0 | 0 | 0 | 0 | 0 | 0 | 0 | 0 | 0 | 0 | 0 | 0 | 0 | 0 | 0 | 0 | 0 | 0 | 0 | 0 | 0 | 0 | 0 | 0 | 0 | 0 | 0 | 0 | 0 | 0 | 0 | 0 | 0 | 0 | 0 | 0 | 0 | 0 | 0 | 0 | 0 | 0
Custo SEM Helexia (R$) — só gen própria, sem HCS03/BAT/banco | 135568.6018 | 2259.4767 | 1260.5186 | 1218.8715 | 1340.1109 | 2285.0371 | 2399.798 | 1934.276 | 2986.5592 | 3196.877 | 3219.6441 | 3112.4491 | 2382.0054 | 2123.0299 | 1292.0316 | 1249.3433 | 1373.6136 | 2342.163 | 2459.7929 | 1982.6329 | 3061.2232 | 3196.877 | 3219.6441 | 3112.4491 | 2382.0054 | 2123.0299 | 2176.1056 | 2176.1056 | 2176.1056 | 2176.1056 | 2176.1056 | 2176.1056 | 2176.1056 | 2176.1056 | 2176.1056 | 2176.1056 | 2176.1056 | 2176.1056 | 2230.5083 | 2230.5083 | 2230.5083 | 2230.5083 | 2230.5083 | 2230.5083 | 2230.5083 | 2230.5083 | 2230.5083 | 2230.5083 | 2230.5083 | 2230.5083 | 2286.271 | 2286.271 | 2286.271 | 2286.271 | 2286.271 | 2286.271 | 2286.271 | 2286.271 | 2286.271 | 2286.271 | 2286.271 | 2286.271
Custo COM Helexia — rede remanescente (R$) | 24490.1747 | 408.1696 | 0 | 0 | 0 | 0 | 0 | 0 | 0 | 0 | 0 | 0 | 0 | 0 | 0 | 0 | 0 | 0 | 0 | 0 | 0 | 0 | 0 | 0 | 0 | 0 | 0 | 0 | 0 | 0 | 0 | 0 | 0 | 0 | 0 | 0 | 0 | 0 | 0 | 0 | 0 | 0 | 0 | 0 | 0 | 0 | 0 | 0 | 0 | 0 | 0 | 0 | 0 | 1627.4648 | 2857.8387 | 2857.8387 | 2857.8387 | 2857.8387 | 2857.8387 | 2857.8387 | 2857.8387 | 2857.8387
★ Economia mensal (R$) | 115650.9691 | 1927.5162 | 1260.5186 | 1218.8715 | 1340.1109 | 2285.0371 | 2399.798 | 1934.276 | 2986.5592 | 3196.877 | 3219.6441 | 3112.4491 | 2382.0054 | 2123.0299 | 1292.0316 | 1249.3433 | 1373.6136 | 2342.163 | 2459.7929 | 1982.6329 | 3061.2232 | 3196.877 | 3219.6441 | 3112.4491 | 2382.0054 | 2123.0299 | 2176.1056 | 2176.1056 | 2176.1056 | 2176.1056 | 2176.1056 | 2176.1056 | 2176.1056 | 2176.1056 | 2176.1056 | 2176.1056 | 2176.1056 | 2176.1056 | 2230.5083 | 2230.5083 | 2230.5083 | 2230.5083 | 2230.5083 | 2230.5083 | 2230.5083 | 2230.5083 | 2230.5083 | 2230.5083 | 2230.5083 | 2230.5083 | 2286.271 | 2286.271 | 2286.271 | 658.8062 | 0 | 0 | 0 | 0 | 0 | 0 | 0 | 0
Esc. Reg. Deodápolis (B3)
Consumo FP (kWh) | 56093.8995 | 934.8983 | 500 | 392 | 608 | 989 | 934 | 1294 | 1255 | 1981.325 | 1717.9 | 1548.775 | 1054.725 | 788.225 | 512.5 | 401.8 | 623.2 | 1013.725 | 957.35 | 1326.35 | 1286.375 | 1981.325 | 1717.9 | 1548.775 | 1054.725 | 788.225 | 807.9306 | 807.9306 | 807.9306 | 807.9306 | 807.9306 | 807.9306 | 807.9306 | 807.9306 | 807.9306 | 807.9306 | 807.9306 | 807.9306 | 828.1289 | 828.1289 | 828.1289 | 828.1289 | 828.1289 | 828.1289 | 828.1289 | 828.1289 | 828.1289 | 828.1289 | 828.1289 | 828.1289 | 848.8321 | 848.8321 | 848.8321 | 848.8321 | 848.8321 | 848.8321 | 848.8321 | 848.8321 | 848.8321 | 848.8321 | 848.8321 | 848.8321
HCS03 créditos recebidos (kWh) | 62269.576 | 1037.8263 | 553.0208 | 582.1014 | 698.7803 | 655.6947 | 2375.5591 | 2296.9399 | 2181.0551 | 2239.4582 | 1995.5491 | 2288.8971 | 872.2379 | 816.3114 | 740.8465 | 779.8039 | 936.1112 | 878.3922 | 2216.3516 | 2143.0013 | 2034.883 | 2099.8713 | 1871.1652 | 2146.2287 | 2141.5343 | 2004.2226 | 1809.8451 | 1905.0156 | 2286.8654 | 2145.8612 | 2205.2698 | 2132.2863 | 2024.7086 | 2089.372 | 1861.8094 | 2135.4976 | 2130.8266 | 1994.2015 | 0 | 0 | 0 | 0 | 0 | 0 | 0 | 0 | 0 | 0 | 0 | 0 | 0 | 0 | 0 | 0 | 0 | 0 | 0 | 0 | 0 | 0 | 0 | 0
Banco início mês COM Helexia (kWh) | 10056.8193 | — | 0 | 53.0208 | 243.1222 | 333.9025 | 0.59726 | 1442.1564 | 2445.0963 | 3371.1514 | 3629.2846 | 3906.9336 | 4647.0558 | 4464.5687 | 4492.6551 | 4721.0017 | 5099.0055 | 5411.9167 | 5276.5839 | 6535.5855 | 7352.2368 | 8100.7448 | 8219.2911 | 8372.5563 | 8970.01 | 10056.8193 | 11272.8169 | 12274.7314 | 13371.8164 | 14850.7512 | 16188.6818 | 17586.021 | 18910.3766 | 20127.1546 | 21408.5959 | 22462.4747 | 23790.0417 | 25112.9376 | 26299.2085 | 25471.0796 | 24642.9507 | 23814.8218 | 22986.6929 | 22158.5641 | 21330.4352 | 20502.3063 | 19674.1774 | 18846.0485 | 18017.9196 | 17189.7907 | 16361.6618 | 15512.8297 | 14663.9976 | 13815.1655 | 12966.3334 | 12117.5013 | 11268.6691 | 10419.837 | 9571.0049 | 8722.1728 | 7873.3407 | 7024.5086
Bank draw COM Helexia (kWh) | 20774.6572 | 346.2443 | 0 | 0 | 0 | 333.3053 | 0 | 0 | 0 | 0 | 0 | 0 | 182.4871 | 0 | 0 | 0 | 0 | 135.3328 | 0 | 0 | 0 | 0 | 0 | 0 | 0 | 0 | 0 | 0 | 0 | 0 | 0 | 0 | 0 | 0 | 0 | 0 | 0 | 0 | 828.1289 | 828.1289 | 828.1289 | 828.1289 | 828.1289 | 828.1289 | 828.1289 | 828.1289 | 828.1289 | 828.1289 | 828.1289 | 828.1289 | 848.8321 | 848.8321 | 848.8321 | 848.8321 | 848.8321 | 848.8321 | 848.8321 | 848.8321 | 848.8321 | 848.8321 | 848.8321 | 848.8321
★ Banco fim mês COM Helexia (kWh) | 11272.8169 | — | 53.0208 | 243.1222 | 333.9025 | 0.59726 | 1442.1564 | 2445.0963 | 3371.1514 | 3629.2846 | 3906.9336 | 4647.0558 | 4464.5687 | 4492.6551 | 4721.0017 | 5099.0055 | 5411.9167 | 5276.5839 | 6535.5855 | 7352.2368 | 8100.7448 | 8219.2911 | 8372.5563 | 8970.01 | 10056.8193 | 11272.8169 | 12274.7314 | 13371.8164 | 14850.7512 | 16188.6818 | 17586.021 | 18910.3766 | 20127.1546 | 21408.5959 | 22462.4747 | 23790.0417 | 25112.9376 | 26299.2085 | 25471.0796 | 24642.9507 | 23814.8218 | 22986.6929 | 22158.5641 | 21330.4352 | 20502.3063 | 19674.1774 | 18846.0485 | 18017.9196 | 17189.7907 | 16361.6618 | 15512.8297 | 14663.9976 | 13815.1655 | 12966.3334 | 12117.5013 | 11268.6691 | 10419.837 | 9571.0049 | 8722.1728 | 7873.3407 | 7024.5086 | 6175.6765
Banco início mês SEM Helexia (kWh) | 0 | — | 0 | 0 | 0 | 0 | 0 | 0 | 0 | 0 | 0 | 0 | 0 | 0 | 0 | 0 | 0 | 0 | 0 | 0 | 0 | 0 | 0 | 0 | 0 | 0 | 0 | 0 | 0 | 0 | 0 | 0 | 0 | 0 | 0 | 0 | 0 | 0 | 0 | 0 | 0 | 0 | 0 | 0 | 0 | 0 | 0 | 0 | 0 | 0 | 0 | 0 | 0 | 0 | 0 | 0 | 0 | 0 | 0 | 0 | 0 | 0
Bank draw SEM Helexia (kWh) | 0 | 0 | 0 | 0 | 0 | 0 | 0 | 0 | 0 | 0 | 0 | 0 | 0 | 0 | 0 | 0 | 0 | 0 | 0 | 0 | 0 | 0 | 0 | 0 | 0 | 0 | 0 | 0 | 0 | 0 | 0 | 0 | 0 | 0 | 0 | 0 | 0 | 0 | 0 | 0 | 0 | 0 | 0 | 0 | 0 | 0 | 0 | 0 | 0 | 0 | 0 | 0 | 0 | 0 | 0 | 0 | 0 | 0 | 0 | 0 | 0 | 0
Banco fim mês SEM Helexia (kWh) | 0 | — | 0 | 0 | 0 | 0 | 0 | 0 | 0 | 0 | 0 | 0 | 0 | 0 | 0 | 0 | 0 | 0 | 0 | 0 | 0 | 0 | 0 | 0 | 0 | 0 | 0 | 0 | 0 | 0 | 0 | 0 | 0 | 0 | 0 | 0 | 0 | 0 | 0 | 0 | 0 | 0 | 0 | 0 | 0 | 0 | 0 | 0 | 0 | 0 | 0 | 0 | 0 | 0 | 0 | 0 | 0 | 0 | 0 | 0 | 0 | 0
Custo SEM Helexia (R$) — só gen própria, sem HCS03/BAT/banco | 51914.3947 | 865.2399 | 462.7455 | 362.7924 | 562.6985 | 915.3105 | 864.4085 | 1197.5852 | 1161.4911 | 1833.6983 | 1589.9009 | 1433.3772 | 976.1384 | 729.4951 | 474.3141 | 371.8623 | 576.7659 | 938.1933 | 886.0187 | 1227.5249 | 1190.5284 | 1833.6983 | 1589.9009 | 1433.3772 | 976.1384 | 729.4951 | 747.7325 | 747.7325 | 747.7325 | 747.7325 | 747.7325 | 747.7325 | 747.7325 | 747.7325 | 747.7325 | 747.7325 | 747.7325 | 747.7325 | 766.4258 | 766.4258 | 766.4258 | 766.4258 | 766.4258 | 766.4258 | 766.4258 | 766.4258 | 766.4258 | 766.4258 | 766.4258 | 766.4258 | 785.5864 | 785.5864 | 785.5864 | 785.5864 | 785.5864 | 785.5864 | 785.5864 | 785.5864 | 785.5864 | 785.5864 | 785.5864 | 785.5864
Custo COM Helexia — rede remanescente (R$) | 0 | 0 | 0 | 0 | 0 | 0 | 0 | 0 | 0 | 0 | 0 | 0 | 0 | 0 | 0 | 0 | 0 | 0 | 0 | 0 | 0 | 0 | 0 | 0 | 0 | 0 | 0 | 0 | 0 | 0 | 0 | 0 | 0 | 0 | 0 | 0 | 0 | 0 | 0 | 0 | 0 | 0 | 0 | 0 | 0 | 0 | 0 | 0 | 0 | 0 | 0 | 0 | 0 | 0 | 0 | 0 | 0 | 0 | 0 | 0 | 0 | 0
★ Economia mensal (R$) | 51914.3947 | 865.2399 | 462.7455 | 362.7924 | 562.6985 | 915.3105 | 864.4085 | 1197.5852 | 1161.4911 | 1833.6983 | 1589.9009 | 1433.3772 | 976.1384 | 729.4951 | 474.3141 | 371.8623 | 576.7659 | 938.1933 | 886.0187 | 1227.5249 | 1190.5284 | 1833.6983 | 1589.9009 | 1433.3772 | 976.1384 | 729.4951 | 747.7325 | 747.7325 | 747.7325 | 747.7325 | 747.7325 | 747.7325 | 747.7325 | 747.7325 | 747.7325 | 747.7325 | 747.7325 | 747.7325 | 766.4258 | 766.4258 | 766.4258 | 766.4258 | 766.4258 | 766.4258 | 766.4258 | 766.4258 | 766.4258 | 766.4258 | 766.4258 | 766.4258 | 785.5864 | 785.5864 | 785.5864 | 785.5864 | 785.5864 | 785.5864 | 785.5864 | 785.5864 | 785.5864 | 785.5864 | 785.5864 | 785.5864
Galpão AE (B3)
Consumo FP (kWh) | 22984.1313 | 383.0689 | 275 | 1194 | 1194 | 523 | 596 | 467 | 518 | 270.6 | 312.625 | 264.45 | 265.475 | 278.8 | 281.875 | 1223.85 | 1223.85 | 536.075 | 610.9 | 478.675 | 530.95 | 270.6 | 312.625 | 264.45 | 265.475 | 278.8 | 285.77 | 285.77 | 285.77 | 285.77 | 285.77 | 285.77 | 285.77 | 285.77 | 285.77 | 285.77 | 285.77 | 285.77 | 292.9142 | 292.9142 | 292.9142 | 292.9142 | 292.9142 | 292.9142 | 292.9142 | 292.9142 | 292.9142 | 292.9142 | 292.9142 | 292.9142 | 300.2371 | 300.2371 | 300.2371 | 300.2371 | 300.2371 | 300.2371 | 300.2371 | 300.2371 | 300.2371 | 300.2371 | 300.2371 | 300.2371
HCS03 créditos recebidos (kWh) | 24201.5901 | 403.3598 | 803.2101 | 845.4468 | 1014.9119 | 952.3342 | 655.7188 | 634.0177 | 602.0304 | 618.1512 | 550.8257 | 631.7977 | 853.9919 | 799.2354 | 725.3491 | 763.4915 | 916.5291 | 860.0175 | 641.3854 | 620.1588 | 588.8706 | 607.6775 | 541.4927 | 621.0927 | 619.7342 | 579.9979 | 523.7474 | 551.2886 | 661.7913 | 620.9864 | 638.1785 | 617.058 | 585.9263 | 604.6391 | 538.7852 | 617.9873 | 616.6355 | 577.0979 | 0 | 0 | 0 | 0 | 0 | 0 | 0 | 0 | 0 | 0 | 0 | 0 | 0 | 0 | 0 | 0 | 0 | 0 | 0 | 0 | 0 | 0 | 0 | 0
Banco início mês COM Helexia (kWh) | 4309.1959 | — | 0 | 528.2101 | 179.6569 | 0.5688 | 429.903 | 489.6218 | 656.6395 | 740.6699 | 1088.2212 | 1326.4219 | 1693.7696 | 2282.2865 | 2802.7219 | 3246.196 | 2785.8375 | 2478.5166 | 2802.459 | 2832.9445 | 2974.4282 | 3032.3489 | 3369.4263 | 3598.294 | 3954.9367 | 4309.1959 | 4610.3938 | 4848.3712 | 5113.8898 | 5489.911 | 5825.1274 | 6177.5359 | 6508.8239 | 6808.9802 | 7127.8492 | 7380.8644 | 7713.0817 | 8043.9473 | 8335.2751 | 8042.3609 | 7749.4466 | 7456.5324 | 7163.6181 | 6870.7039 | 6577.7896 | 6284.8754 | 5991.9611 | 5699.0469 | 5406.1326 | 5113.2184 | 4820.3041 | 4520.067 | 4219.8299 | 3919.5928 | 3619.3557 | 3319.1186 | 3018.8815 | 2718.6444 | 2418.4073 | 2118.1702 | 1817.9331 | 1517.696
Bank draw COM Helexia (kWh) | 8413.137 | 140.219 | 0 | 348.5532 | 179.0881 | 0 | 0 | 0 | 0 | 0 | 0 | 0 | 0 | 0 | 0 | 460.3585 | 307.3209 | 0 | 0 | 0 | 0 | 0 | 0 | 0 | 0 | 0 | 0 | 0 | 0 | 0 | 0 | 0 | 0 | 0 | 0 | 0 | 0 | 0 | 292.9142 | 292.9142 | 292.9142 | 292.9142 | 292.9142 | 292.9142 | 292.9142 | 292.9142 | 292.9142 | 292.9142 | 292.9142 | 292.9142 | 300.2371 | 300.2371 | 300.2371 | 300.2371 | 300.2371 | 300.2371 | 300.2371 | 300.2371 | 300.2371 | 300.2371 | 300.2371 | 300.2371
★ Banco fim mês COM Helexia (kWh) | 4610.3938 | — | 528.2101 | 179.6569 | 0.5688 | 429.903 | 489.6218 | 656.6395 | 740.6699 | 1088.2212 | 1326.4219 | 1693.7696 | 2282.2865 | 2802.7219 | 3246.196 | 2785.8375 | 2478.5166 | 2802.459 | 2832.9445 | 2974.4282 | 3032.3489 | 3369.4263 | 3598.294 | 3954.9367 | 4309.1959 | 4610.3938 | 4848.3712 | 5113.8898 | 5489.911 | 5825.1274 | 6177.5359 | 6508.8239 | 6808.9802 | 7127.8492 | 7380.8644 | 7713.0817 | 8043.9473 | 8335.2751 | 8042.3609 | 7749.4466 | 7456.5324 | 7163.6181 | 6870.7039 | 6577.7896 | 6284.8754 | 5991.9611 | 5699.0469 | 5406.1326 | 5113.2184 | 4820.3041 | 4520.067 | 4219.8299 | 3919.5928 | 3619.3557 | 3319.1186 | 3018.8815 | 2718.6444 | 2418.4073 | 2118.1702 | 1817.9331 | 1517.696 | 1217.4589
Banco início mês SEM Helexia (kWh) | 0 | — | 0 | 0 | 0 | 0 | 0 | 0 | 0 | 0 | 0 | 0 | 0 | 0 | 0 | 0 | 0 | 0 | 0 | 0 | 0 | 0 | 0 | 0 | 0 | 0 | 0 | 0 | 0 | 0 | 0 | 0 | 0 | 0 | 0 | 0 | 0 | 0 | 0 | 0 | 0 | 0 | 0 | 0 | 0 | 0 | 0 | 0 | 0 | 0 | 0 | 0 | 0 | 0 | 0 | 0 | 0 | 0 | 0 | 0 | 0 | 0
Bank draw SEM Helexia (kWh) | 0 | 0 | 0 | 0 | 0 | 0 | 0 | 0 | 0 | 0 | 0 | 0 | 0 | 0 | 0 | 0 | 0 | 0 | 0 | 0 | 0 | 0 | 0 | 0 | 0 | 0 | 0 | 0 | 0 | 0 | 0 | 0 | 0 | 0 | 0 | 0 | 0 | 0 | 0 | 0 | 0 | 0 | 0 | 0 | 0 | 0 | 0 | 0 | 0 | 0 | 0 | 0 | 0 | 0 | 0 | 0 | 0 | 0 | 0 | 0 | 0 | 0
Banco fim mês SEM Helexia (kWh) | 0 | — | 0 | 0 | 0 | 0 | 0 | 0 | 0 | 0 | 0 | 0 | 0 | 0 | 0 | 0 | 0 | 0 | 0 | 0 | 0 | 0 | 0 | 0 | 0 | 0 | 0 | 0 | 0 | 0 | 0 | 0 | 0 | 0 | 0 | 0 | 0 | 0 | 0 | 0 | 0 | 0 | 0 | 0 | 0 | 0 | 0 | 0 | 0 | 0 | 0 | 0 | 0 | 0 | 0 | 0 | 0 | 0 | 0 | 0 | 0 | 0
Custo SEM Helexia (R$) — só gen própria, sem HCS03/BAT/banco | 21271.6048 | 354.5267 | 254.51 | 1105.0362 | 1105.0362 | 484.0318 | 551.5926 | 432.2043 | 479.4043 | 250.4378 | 289.3316 | 244.7461 | 245.6947 | 258.0269 | 260.8728 | 1132.6621 | 1132.6621 | 496.1325 | 565.3824 | 443.0094 | 491.3894 | 250.4378 | 289.3316 | 244.7461 | 245.6947 | 258.0269 | 264.4775 | 264.4775 | 264.4775 | 264.4775 | 264.4775 | 264.4775 | 264.4775 | 264.4775 | 264.4775 | 264.4775 | 264.4775 | 264.4775 | 271.0895 | 271.0895 | 271.0895 | 271.0895 | 271.0895 | 271.0895 | 271.0895 | 271.0895 | 271.0895 | 271.0895 | 271.0895 | 271.0895 | 277.8667 | 277.8667 | 277.8667 | 277.8667 | 277.8667 | 277.8667 | 277.8667 | 277.8667 | 277.8667 | 277.8667 | 277.8667 | 277.8667
Custo COM Helexia — rede remanescente (R$) | 0 | 0 | 0 | 0 | 0 | 0 | 0 | 0 | 0 | 0 | 0 | 0 | 0 | 0 | 0 | 0 | 0 | 0 | 0 | 0 | 0 | 0 | 0 | 0 | 0 | 0 | 0 | 0 | 0 | 0 | 0 | 0 | 0 | 0 | 0 | 0 | 0 | 0 | 0 | 0 | 0 | 0 | 0 | 0 | 0 | 0 | 0 | 0 | 0 | 0 | 0 | 0 | 0 | 0 | 0 | 0 | 0 | 0 | 0 | 0 | 0 | 0
★ Economia mensal (R$) | 21271.6048 | 354.5267 | 254.51 | 1105.0362 | 1105.0362 | 484.0318 | 551.5926 | 432.2043 | 479.4043 | 250.4378 | 289.3316 | 244.7461 | 245.6947 | 258.0269 | 260.8728 | 1132.6621 | 1132.6621 | 496.1325 | 565.3824 | 443.0094 | 491.3894 | 250.4378 | 289.3316 | 244.7461 | 245.6947 | 258.0269 | 264.4775 | 264.4775 | 264.4775 | 264.4775 | 264.4775 | 264.4775 | 264.4775 | 264.4775 | 264.4775 | 264.4775 | 264.4775 | 264.4775 | 271.0895 | 271.0895 | 271.0895 | 271.0895 | 271.0895 | 271.0895 | 271.0895 | 271.0895 | 271.0895 | 271.0895 | 271.0895 | 271.0895 | 277.8667 | 277.8667 | 277.8667 | 277.8667 | 277.8667 | 277.8667 | 277.8667 | 277.8667 | 277.8667 | 277.8667 | 277.8667 | 277.8667
Irrigação CG (B3)
Consumo FP (kWh) | 49753.2406 | 829.2207 | 554 | 475 | 525 | 750 | 939 | 900 | 1260 | 1168.5 | 1127.5 | 1209.5 | 937.875 | 751.325 | 567.85 | 486.875 | 538.125 | 768.75 | 962.475 | 922.5 | 1291.5 | 1168.5 | 1127.5 | 1209.5 | 937.875 | 751.325 | 770.1081 | 770.1081 | 770.1081 | 770.1081 | 770.1081 | 770.1081 | 770.1081 | 770.1081 | 770.1081 | 770.1081 | 770.1081 | 770.1081 | 789.3608 | 789.3608 | 789.3608 | 789.3608 | 789.3608 | 789.3608 | 789.3608 | 789.3608 | 789.3608 | 789.3608 | 789.3608 | 789.3608 | 809.0948 | 809.0948 | 809.0948 | 809.0948 | 809.0948 | 809.0948 | 809.0948 | 809.0948 | 809.0948 | 809.0948 | 809.0948 | 809.0948
HCS03 créditos recebidos (kWh) | 45314.7683 | 755.2461 | 499.8512 | 526.1358 | 631.5968 | 592.6537 | 1726.6661 | 1669.522 | 1585.2916 | 1627.7416 | 1450.4572 | 1663.6761 | 799.0791 | 747.8434 | 678.7082 | 714.3979 | 857.595 | 804.7172 | 1539.3229 | 1488.379 | 1413.2876 | 1458.4239 | 1299.5806 | 1490.6205 | 1487.3601 | 1391.993 | 1256.992 | 1323.0908 | 1588.2969 | 1490.3653 | 1531.6263 | 1480.9371 | 1406.2211 | 1451.1318 | 1293.0827 | 1483.1674 | 1479.9233 | 1385.033 | 0 | 0 | 0 | 0 | 0 | 0 | 0 | 0 | 0 | 0 | 0 | 0 | 0 | 0 | 0 | 0 | 0 | 0 | 0 | 0 | 0 | 0 | 0 | 0
Banco início mês COM Helexia (kWh) | 6227.9064 | — | 0 | 0 | 51.1358 | 157.7327 | 0.38633 | 788.0524 | 1557.5744 | 1882.8659 | 2342.1076 | 2665.0648 | 3119.2409 | 2980.445 | 2976.9635 | 3087.8216 | 3315.3445 | 3634.8146 | 3670.7818 | 4247.6297 | 4813.5087 | 4935.2962 | 5225.2202 | 5397.3008 | 5678.4213 | 6227.9064 | 6868.5744 | 7355.4582 | 7908.4409 | 8726.6296 | 9446.8868 | 10208.405 | 10919.234 | 11555.347 | 12236.3706 | 12759.3452 | 13472.4045 | 14182.2197 | 14797.1446 | 14007.7838 | 13218.4229 | 12429.0621 | 11639.7013 | 10850.3404 | 10060.9796 | 9271.6188 | 8482.258 | 7692.8971 | 6903.5363 | 6114.1755 | 5324.8146 | 4515.7198 | 3706.6249 | 2897.5301 | 2088.4352 | 1279.3404 | 470.2455 | 0 | 0 | 0 | 0 | 0
Bank draw COM Helexia (kWh) | 15096.7684 | 251.6128 | 0 | 0 | 0 | 157.3463 | 0 | 0 | 0 | 0 | 0 | 0 | 138.7959 | 3.4816 | 0 | 0 | 0 | 0 | 0 | 0 | 0 | 0 | 0 | 0 | 0 | 0 | 0 | 0 | 0 | 0 | 0 | 0 | 0 | 0 | 0 | 0 | 0 | 0 | 789.3608 | 789.3608 | 789.3608 | 789.3608 | 789.3608 | 789.3608 | 789.3608 | 789.3608 | 789.3608 | 789.3608 | 789.3608 | 789.3608 | 809.0948 | 809.0948 | 809.0948 | 809.0948 | 809.0948 | 809.0948 | 470.2455 | 0 | 0 | 0 | 0 | 0
★ Banco fim mês COM Helexia (kWh) | 6868.5744 | — | 0 | 51.1358 | 157.7327 | 0.38633 | 788.0524 | 1557.5744 | 1882.8659 | 2342.1076 | 2665.0648 | 3119.2409 | 2980.445 | 2976.9635 | 3087.8216 | 3315.3445 | 3634.8146 | 3670.7818 | 4247.6297 | 4813.5087 | 4935.2962 | 5225.2202 | 5397.3008 | 5678.4213 | 6227.9064 | 6868.5744 | 7355.4582 | 7908.4409 | 8726.6296 | 9446.8868 | 10208.405 | 10919.234 | 11555.347 | 12236.3706 | 12759.3452 | 13472.4045 | 14182.2197 | 14797.1446 | 14007.7838 | 13218.4229 | 12429.0621 | 11639.7013 | 10850.3404 | 10060.9796 | 9271.6188 | 8482.258 | 7692.8971 | 6903.5363 | 6114.1755 | 5324.8146 | 4515.7198 | 3706.6249 | 2897.5301 | 2088.4352 | 1279.3404 | 470.2455 | 0 | 0 | 0 | 0 | 0 | 0
Banco início mês SEM Helexia (kWh) | 0 | — | 0 | 0 | 0 | 0 | 0 | 0 | 0 | 0 | 0 | 0 | 0 | 0 | 0 | 0 | 0 | 0 | 0 | 0 | 0 | 0 | 0 | 0 | 0 | 0 | 0 | 0 | 0 | 0 | 0 | 0 | 0 | 0 | 0 | 0 | 0 | 0 | 0 | 0 | 0 | 0 | 0 | 0 | 0 | 0 | 0 | 0 | 0 | 0 | 0 | 0 | 0 | 0 | 0 | 0 | 0 | 0 | 0 | 0 | 0 | 0
Bank draw SEM Helexia (kWh) | 0 | 0 | 0 | 0 | 0 | 0 | 0 | 0 | 0 | 0 | 0 | 0 | 0 | 0 | 0 | 0 | 0 | 0 | 0 | 0 | 0 | 0 | 0 | 0 | 0 | 0 | 0 | 0 | 0 | 0 | 0 | 0 | 0 | 0 | 0 | 0 | 0 | 0 | 0 | 0 | 0 | 0 | 0 | 0 | 0 | 0 | 0 | 0 | 0 | 0 | 0 | 0 | 0 | 0 | 0 | 0 | 0 | 0 | 0 | 0 | 0 | 0
Banco fim mês SEM Helexia (kWh) | 0 | — | 0 | 0 | 0 | 0 | 0 | 0 | 0 | 0 | 0 | 0 | 0 | 0 | 0 | 0 | 0 | 0 | 0 | 0 | 0 | 0 | 0 | 0 | 0 | 0 | 0 | 0 | 0 | 0 | 0 | 0 | 0 | 0 | 0 | 0 | 0 | 0 | 0 | 0 | 0 | 0 | 0 | 0 | 0 | 0 | 0 | 0 | 0 | 0 | 0 | 0 | 0 | 0 | 0 | 0 | 0 | 0 | 0 | 0 | 0 | 0
Custo SEM Helexia (R$) — só gen própria, sem HCS03/BAT/banco | 46046.1724 | 767.4362 | 512.722 | 439.6082 | 485.8827 | 694.1182 | 869.036 | 832.9418 | 1166.1186 | 1081.4361 | 1043.491 | 1119.3813 | 867.9948 | 695.3445 | 525.54 | 450.5984 | 498.0298 | 711.4711 | 890.7619 | 853.7654 | 1195.2715 | 1081.4361 | 1043.491 | 1119.3813 | 867.9948 | 695.3445 | 712.7281 | 712.7281 | 712.7281 | 712.7281 | 712.7281 | 712.7281 | 712.7281 | 712.7281 | 712.7281 | 712.7281 | 712.7281 | 712.7281 | 730.5463 | 730.5463 | 730.5463 | 730.5463 | 730.5463 | 730.5463 | 730.5463 | 730.5463 | 730.5463 | 730.5463 | 730.5463 | 730.5463 | 748.8099 | 748.8099 | 748.8099 | 748.8099 | 748.8099 | 748.8099 | 748.8099 | 748.8099 | 748.8099 | 748.8099 | 748.8099 | 748.8099
Custo COM Helexia — rede remanescente (R$) | 5134.7073 | 85.5785 | 62.6428 | 0 | 0 | 0 | 0 | 0 | 0 | 0 | 0 | 0 | 0 | 0 | 0 | 0 | 0 | 0 | 0 | 0 | 0 | 0 | 0 | 0 | 0 | 0 | 0 | 0 | 0 | 0 | 0 | 0 | 0 | 0 | 0 | 0 | 0 | 0 | 0 | 0 | 0 | 0 | 0 | 0 | 0 | 0 | 0 | 0 | 0 | 0 | 0 | 0 | 0 | 0 | 0 | 0 | 392.0024 | 936.0124 | 936.0124 | 936.0124 | 936.0124 | 936.0124
★ Economia mensal (R$) | 41847.4775 | 697.458 | 450.0792 | 439.6082 | 485.8827 | 694.1182 | 869.036 | 832.9418 | 1166.1186 | 1081.4361 | 1043.491 | 1119.3813 | 867.9948 | 695.3445 | 525.54 | 450.5984 | 498.0298 | 711.4711 | 890.7619 | 853.7654 | 1195.2715 | 1081.4361 | 1043.491 | 1119.3813 | 867.9948 | 695.3445 | 712.7281 | 712.7281 | 712.7281 | 712.7281 | 712.7281 | 712.7281 | 712.7281 | 712.7281 | 712.7281 | 712.7281 | 712.7281 | 712.7281 | 730.5463 | 730.5463 | 730.5463 | 730.5463 | 730.5463 | 730.5463 | 730.5463 | 730.5463 | 730.5463 | 730.5463 | 730.5463 | 730.5463 | 748.8099 | 748.8099 | 748.8099 | 748.8099 | 748.8099 | 748.8099 | 356.8075 | 0 | 0 | 0 | 0 | 0
Lab. Solos (B3)
Consumo FP (kWh) | 95642.8089 | 1594.0468 | 1737 | 1294 | 2459 | 7235 | 5439 | 4046 | 4877 | 0 | 896.875 | 1380.675 | 1134.675 | 852.8 | 1780.425 | 1326.35 | 2520.475 | 7415.875 | 5574.975 | 4147.15 | 4998.925 | 0 | 896.875 | 1380.675 | 1134.675 | 852.8 | 874.12 | 874.12 | 874.12 | 874.12 | 874.12 | 874.12 | 874.12 | 874.12 | 874.12 | 874.12 | 874.12 | 874.12 | 895.973 | 895.973 | 895.973 | 895.973 | 895.973 | 895.973 | 895.973 | 895.973 | 895.973 | 895.973 | 895.973 | 895.973 | 918.3723 | 918.3723 | 918.3723 | 918.3723 | 918.3723 | 918.3723 | 918.3723 | 918.3723 | 918.3723 | 918.3723 | 918.3723 | 918.3723
HCS03 créditos recebidos (kWh) | 141072.7002 | 2351.2117 | 2827.2904 | 2975.9631 | 3572.4783 | 3352.2055 | 7298.8507 | 7057.2949 | 6701.2416 | 6880.6837 | 6131.2785 | 7032.5837 | 2129.0923 | 1992.5784 | 1808.3721 | 1903.4651 | 2285.0041 | 2144.1147 | 4016.1247 | 3883.2109 | 3687.2959 | 3805.0575 | 3390.6322 | 3889.0591 | 3880.5526 | 3631.7379 | 3279.5175 | 3451.9706 | 4143.8988 | 3888.3932 | 3996.0441 | 3863.7948 | 3668.8594 | 3786.0322 | 3373.679 | 3869.6138 | 3861.1498 | 3613.5792 | 0 | 0 | 0 | 0 | 0 | 0 | 0 | 0 | 0 | 0 | 0 | 0 | 0 | 0 | 0 | 0 | 0 | 0 | 0 | 0 | 0 | 0 | 0 | 0
Banco início mês COM Helexia (kWh) | 30116.005 | — | 0 | 1090.2904 | 2772.2535 | 3885.7318 | 2.9373 | 1862.788 | 4874.0829 | 6698.3245 | 13579.0082 | 18813.4118 | 24465.3205 | 25459.7378 | 26599.5162 | 26627.4633 | 27204.5785 | 26969.1076 | 21697.3473 | 20138.497 | 19874.5578 | 18562.9287 | 22367.9862 | 24861.7434 | 27370.1275 | 30116.005 | 32894.9429 | 35300.3404 | 37878.191 | 41147.9698 | 44162.2429 | 47284.167 | 50273.8418 | 53068.5812 | 55980.4935 | 58480.0525 | 61475.5462 | 64462.5761 | 67202.0352 | 66306.0622 | 65410.0892 | 64514.1162 | 63618.1432 | 62722.1702 | 61826.1972 | 60930.2242 | 60034.2512 | 59138.2782 | 58242.3052 | 57346.3322 | 56450.3592 | 55531.9869 | 54613.6146 | 53695.2423 | 52776.8699 | 51858.4976 | 50940.1253 | 50021.753 | 49103.3806 | 48185.0083 | 47266.636 | 46348.2637
Bank draw COM Helexia (kWh) | 34296.5882 | 571.6098 | 0 | 0 | 0 | 3882.7945 | 0 | 0 | 0 | 0 | 0 | 0 | 0 | 0 | 0 | 0 | 235.4709 | 5271.7603 | 1558.8503 | 263.9391 | 1311.6291 | 0 | 0 | 0 | 0 | 0 | 0 | 0 | 0 | 0 | 0 | 0 | 0 | 0 | 0 | 0 | 0 | 0 | 895.973 | 895.973 | 895.973 | 895.973 | 895.973 | 895.973 | 895.973 | 895.973 | 895.973 | 895.973 | 895.973 | 895.973 | 918.3723 | 918.3723 | 918.3723 | 918.3723 | 918.3723 | 918.3723 | 918.3723 | 918.3723 | 918.3723 | 918.3723 | 918.3723 | 918.3723
★ Banco fim mês COM Helexia (kWh) | 32894.9429 | — | 1090.2904 | 2772.2535 | 3885.7318 | 2.9373 | 1862.788 | 4874.0829 | 6698.3245 | 13579.0082 | 18813.4118 | 24465.3205 | 25459.7378 | 26599.5162 | 26627.4633 | 27204.5785 | 26969.1076 | 21697.3473 | 20138.497 | 19874.5578 | 18562.9287 | 22367.9862 | 24861.7434 | 27370.1275 | 30116.005 | 32894.9429 | 35300.3404 | 37878.191 | 41147.9698 | 44162.2429 | 47284.167 | 50273.8418 | 53068.5812 | 55980.4935 | 58480.0525 | 61475.5462 | 64462.5761 | 67202.0352 | 66306.0622 | 65410.0892 | 64514.1162 | 63618.1432 | 62722.1702 | 61826.1972 | 60930.2242 | 60034.2512 | 59138.2782 | 58242.3052 | 57346.3322 | 56450.3592 | 55531.9869 | 54613.6146 | 53695.2423 | 52776.8699 | 51858.4976 | 50940.1253 | 50021.753 | 49103.3806 | 48185.0083 | 47266.636 | 46348.2637 | 45429.8913
Banco início mês SEM Helexia (kWh) | 0 | — | 0 | 0 | 0 | 0 | 0 | 0 | 0 | 0 | 0 | 0 | 0 | 0 | 0 | 0 | 0 | 0 | 0 | 0 | 0 | 0 | 0 | 0 | 0 | 0 | 0 | 0 | 0 | 0 | 0 | 0 | 0 | 0 | 0 | 0 | 0 | 0 | 0 | 0 | 0 | 0 | 0 | 0 | 0 | 0 | 0 | 0 | 0 | 0 | 0 | 0 | 0 | 0 | 0 | 0 | 0 | 0 | 0 | 0 | 0 | 0
Bank draw SEM Helexia (kWh) | 0 | 0 | 0 | 0 | 0 | 0 | 0 | 0 | 0 | 0 | 0 | 0 | 0 | 0 | 0 | 0 | 0 | 0 | 0 | 0 | 0 | 0 | 0 | 0 | 0 | 0 | 0 | 0 | 0 | 0 | 0 | 0 | 0 | 0 | 0 | 0 | 0 | 0 | 0 | 0 | 0 | 0 | 0 | 0 | 0 | 0 | 0 | 0 | 0 | 0 | 0 | 0 | 0 | 0 | 0 | 0 | 0 | 0 | 0 | 0 | 0 | 0
Banco fim mês SEM Helexia (kWh) | 0 | — | 0 | 0 | 0 | 0 | 0 | 0 | 0 | 0 | 0 | 0 | 0 | 0 | 0 | 0 | 0 | 0 | 0 | 0 | 0 | 0 | 0 | 0 | 0 | 0 | 0 | 0 | 0 | 0 | 0 | 0 | 0 | 0 | 0 | 0 | 0 | 0 | 0 | 0 | 0 | 0 | 0 | 0 | 0 | 0 | 0 | 0 | 0 | 0 | 0 | 0 | 0 | 0 | 0 | 0 | 0 | 0 | 0 | 0 | 0 | 0
Custo SEM Helexia (R$) — só gen própria, sem HCS03/BAT/banco | 88516.5511 | 1475.2759 | 1607.5777 | 1197.5852 | 2275.7822 | 6695.9268 | 5033.7451 | 3744.5363 | 4513.6192 | 0 | 830.0497 | 1277.8022 | 1050.1314 | 789.2587 | 1647.7672 | 1227.5249 | 2332.6767 | 6863.325 | 5159.5887 | 3838.1497 | 4626.4597 | 0 | 830.0497 | 1277.8022 | 1050.1314 | 789.2587 | 808.9901 | 808.9901 | 808.9901 | 808.9901 | 808.9901 | 808.9901 | 808.9901 | 808.9901 | 808.9901 | 808.9901 | 808.9901 | 808.9901 | 829.2149 | 829.2149 | 829.2149 | 829.2149 | 829.2149 | 829.2149 | 829.2149 | 829.2149 | 829.2149 | 829.2149 | 829.2149 | 829.2149 | 849.9452 | 849.9452 | 849.9452 | 849.9452 | 849.9452 | 849.9452 | 849.9452 | 849.9452 | 849.9452 | 849.9452 | 849.9452 | 849.9452
Custo COM Helexia — rede remanescente (R$) | 0 | 0 | 0 | 0 | 0 | 0 | 0 | 0 | 0 | 0 | 0 | 0 | 0 | 0 | 0 | 0 | 0 | 0 | 0 | 0 | 0 | 0 | 0 | 0 | 0 | 0 | 0 | 0 | 0 | 0 | 0 | 0 | 0 | 0 | 0 | 0 | 0 | 0 | 0 | 0 | 0 | 0 | 0 | 0 | 0 | 0 | 0 | 0 | 0 | 0 | 0 | 0 | 0 | 0 | 0 | 0 | 0 | 0 | 0 | 0 | 0 | 0
★ Economia mensal (R$) | 88516.5511 | 1475.2759 | 1607.5777 | 1197.5852 | 2275.7822 | 6695.9268 | 5033.7451 | 3744.5363 | 4513.6192 | 0 | 830.0497 | 1277.8022 | 1050.1314 | 789.2587 | 1647.7672 | 1227.5249 | 2332.6767 | 6863.325 | 5159.5887 | 3838.1497 | 4626.4597 | 0 | 830.0497 | 1277.8022 | 1050.1314 | 789.2587 | 808.9901 | 808.9901 | 808.9901 | 808.9901 | 808.9901 | 808.9901 | 808.9901 | 808.9901 | 808.9901 | 808.9901 | 808.9901 | 808.9901 | 829.2149 | 829.2149 | 829.2149 | 829.2149 | 829.2149 | 829.2149 | 829.2149 | 829.2149 | 829.2149 | 829.2149 | 829.2149 | 829.2149 | 849.9452 | 849.9452 | 849.9452 | 849.9452 | 849.9452 | 849.9452 | 849.9452 | 849.9452 | 849.9452 | 849.9452 | 849.9452 | 849.9452
Posto Carreteiro (B3)
Consumo FP (kWh) | 573475.3666 | 9557.9228 | 8000 | 7600 | 8880 | 8800 | 9480 | 8920 | 9160 | 12054 | 11931 | 10250 | 9635 | 9102 | 8200 | 7790 | 9102 | 9020 | 9717 | 9143 | 9389 | 12054 | 11931 | 10250 | 9635 | 9102 | 9329.55 | 9329.55 | 9329.55 | 9329.55 | 9329.55 | 9329.55 | 9329.55 | 9329.55 | 9329.55 | 9329.55 | 9329.55 | 9329.55 | 9562.7887 | 9562.7887 | 9562.7887 | 9562.7887 | 9562.7887 | 9562.7887 | 9562.7887 | 9562.7887 | 9562.7887 | 9562.7887 | 9562.7887 | 9562.7887 | 9801.8585 | 9801.8585 | 9801.8585 | 9801.8585 | 9801.8585 | 9801.8585 | 9801.8585 | 9801.8585 | 9801.8585 | 9801.8585 | 9801.8585 | 9801.8585
HCS03 créditos recebidos (kWh) | 473223.8849 | 7887.0647 | 7241.9068 | 7622.7217 | 9150.6536 | 8586.4402 | 15004.9159 | 14508.3275 | 13776.3561 | 14145.2518 | 12604.6309 | 14457.5265 | 11964.9721 | 11197.7975 | 10162.6037 | 10697.0031 | 12841.1575 | 12049.3941 | 15383.7956 | 14874.6681 | 14124.2142 | 14575.3012 | 12987.8417 | 14897.0697 | 14864.4856 | 13911.399 | 12562.2163 | 13222.799 | 15873.2351 | 14894.519 | 15306.8766 | 14800.2948 | 14053.5932 | 14502.4247 | 12922.9025 | 14822.5844 | 14790.1632 | 13841.842 | 0 | 0 | 0 | 0 | 0 | 0 | 0 | 0 | 0 | 0 | 0 | 0 | 0 | 0 | 0 | 0 | 0 | 0 | 0 | 0 | 0 | 0 | 0 | 0
Banco início mês COM Helexia (kWh) | 68434.1284 | — | 0 | 0 | 22.7217 | 293.3753 | 79.8155 | 5604.7314 | 11193.0588 | 15809.415 | 17900.6668 | 18574.2977 | 22781.8242 | 25111.7963 | 27207.5938 | 29170.1975 | 32077.2006 | 35816.3581 | 38845.7522 | 44512.5478 | 50244.2159 | 54979.4302 | 57500.7314 | 58557.5731 | 63204.6429 | 68434.1284 | 73243.5274 | 76476.1937 | 80369.4426 | 86913.1278 | 92478.0968 | 98455.4234 | 103926.1682 | 108650.2114 | 113823.0861 | 117416.4386 | 122909.473 | 128370.0862 | 132882.3781 | 123319.5894 | 113756.8006 | 104194.0119 | 94631.2231 | 85068.4344 | 75505.6456 | 65942.8569 | 56380.0681 | 46817.2794 | 37254.4906 | 27691.7019 | 18128.9131 | 8327.0547 | 0 | 0 | 0 | 0 | 0 | 0 | 0 | 0 | 0 | 0
Bank draw COM Helexia (kWh) | 133095.9379 | 2218.2656 | 0 | 0 | 0 | 213.5598 | 0 | 0 | 0 | 0 | 0 | 0 | 0 | 0 | 0 | 0 | 0 | 0 | 0 | 0 | 0 | 0 | 0 | 0 | 0 | 0 | 0 | 0 | 0 | 0 | 0 | 0 | 0 | 0 | 0 | 0 | 0 | 0 | 9562.7887 | 9562.7887 | 9562.7887 | 9562.7887 | 9562.7887 | 9562.7887 | 9562.7887 | 9562.7887 | 9562.7887 | 9562.7887 | 9562.7887 | 9562.7887 | 9801.8585 | 8327.0547 | 0 | 0 | 0 | 0 | 0 | 0 | 0 | 0 | 0 | 0
★ Banco fim mês COM Helexia (kWh) | 73243.5274 | — | 0 | 22.7217 | 293.3753 | 79.8155 | 5604.7314 | 11193.0588 | 15809.415 | 17900.6668 | 18574.2977 | 22781.8242 | 25111.7963 | 27207.5938 | 29170.1975 | 32077.2006 | 35816.3581 | 38845.7522 | 44512.5478 | 50244.2159 | 54979.4302 | 57500.7314 | 58557.5731 | 63204.6429 | 68434.1284 | 73243.5274 | 76476.1937 | 80369.4426 | 86913.1278 | 92478.0968 | 98455.4234 | 103926.1682 | 108650.2114 | 113823.0861 | 117416.4386 | 122909.473 | 128370.0862 | 132882.3781 | 123319.5894 | 113756.8006 | 104194.0119 | 94631.2231 | 85068.4344 | 75505.6456 | 65942.8569 | 56380.0681 | 46817.2794 | 37254.4906 | 27691.7019 | 18128.9131 | 8327.0547 | 0 | 0 | 0 | 0 | 0 | 0 | 0 | 0 | 0 | 0 | 0
Banco início mês SEM Helexia (kWh) | 0 | — | 0 | 0 | 0 | 0 | 0 | 0 | 0 | 0 | 0 | 0 | 0 | 0 | 0 | 0 | 0 | 0 | 0 | 0 | 0 | 0 | 0 | 0 | 0 | 0 | 0 | 0 | 0 | 0 | 0 | 0 | 0 | 0 | 0 | 0 | 0 | 0 | 0 | 0 | 0 | 0 | 0 | 0 | 0 | 0 | 0 | 0 | 0 | 0 | 0 | 0 | 0 | 0 | 0 | 0 | 0 | 0 | 0 | 0 | 0 | 0
Bank draw SEM Helexia (kWh) | 0 | 0 | 0 | 0 | 0 | 0 | 0 | 0 | 0 | 0 | 0 | 0 | 0 | 0 | 0 | 0 | 0 | 0 | 0 | 0 | 0 | 0 | 0 | 0 | 0 | 0 | 0 | 0 | 0 | 0 | 0 | 0 | 0 | 0 | 0 | 0 | 0 | 0 | 0 | 0 | 0 | 0 | 0 | 0 | 0 | 0 | 0 | 0 | 0 | 0 | 0 | 0 | 0 | 0 | 0 | 0 | 0 | 0 | 0 | 0 | 0 | 0
Banco fim mês SEM Helexia (kWh) | 0 | — | 0 | 0 | 0 | 0 | 0 | 0 | 0 | 0 | 0 | 0 | 0 | 0 | 0 | 0 | 0 | 0 | 0 | 0 | 0 | 0 | 0 | 0 | 0 | 0 | 0 | 0 | 0 | 0 | 0 | 0 | 0 | 0 | 0 | 0 | 0 | 0 | 0 | 0 | 0 | 0 | 0 | 0 | 0 | 0 | 0 | 0 | 0 | 0 | 0 | 0 | 0 | 0 | 0 | 0 | 0 | 0 | 0 | 0 | 0 | 0
Custo SEM Helexia (R$) — só gen própria, sem HCS03/BAT/banco | 530746.2443 | 8845.7707 | 7403.9274 | 7033.731 | 8218.3594 | 8144.3201 | 8773.6539 | 8255.379 | 8477.4968 | 11155.8675 | 11042.0322 | 9486.2819 | 8917.105 | 8423.8183 | 7589.0255 | 7209.5743 | 8423.8183 | 8347.9281 | 8992.9953 | 8461.7635 | 8689.4342 | 11155.8675 | 11042.0322 | 9486.2819 | 8917.105 | 8423.8183 | 8634.4138 | 8634.4138 | 8634.4138 | 8634.4138 | 8634.4138 | 8634.4138 | 8634.4138 | 8634.4138 | 8634.4138 | 8634.4138 | 8634.4138 | 8634.4138 | 8850.2742 | 8850.2742 | 8850.2742 | 8850.2742 | 8850.2742 | 8850.2742 | 8850.2742 | 8850.2742 | 8850.2742 | 8850.2742 | 8850.2742 | 8850.2742 | 9071.531 | 9071.531 | 9071.531 | 9071.531 | 9071.531 | 9071.531 | 9071.531 | 9071.531 | 9071.531 | 9071.531 | 9071.531 | 9071.531
Custo COM Helexia — rede remanescente (R$) | 115977.295 | 1932.9549 | 877.0105 | 0 | 0 | 0 | 0 | 0 | 0 | 0 | 0 | 0 | 0 | 0 | 0 | 0 | 0 | 0 | 0 | 0 | 0 | 0 | 0 | 0 | 0 | 0 | 0 | 0 | 0 | 0 | 0 | 0 | 0 | 0 | 0 | 0 | 0 | 0 | 0 | 0 | 0 | 0 | 0 | 0 | 0 | 0 | 0 | 0 | 0 | 0 | 0 | 1706.1469 | 11339.4138 | 11339.4138 | 11339.4138 | 11339.4138 | 11339.4138 | 11339.4138 | 11339.4138 | 11339.4138 | 11339.4138 | 11339.4138
★ Economia mensal (R$) | 437447.7769 | 7290.7963 | 6526.9169 | 7033.731 | 8218.3594 | 8144.3201 | 8773.6539 | 8255.379 | 8477.4968 | 11155.8675 | 11042.0322 | 9486.2819 | 8917.105 | 8423.8183 | 7589.0255 | 7209.5743 | 8423.8183 | 8347.9281 | 8992.9953 | 8461.7635 | 8689.4342 | 11155.8675 | 11042.0322 | 9486.2819 | 8917.105 | 8423.8183 | 8634.4138 | 8634.4138 | 8634.4138 | 8634.4138 | 8634.4138 | 8634.4138 | 8634.4138 | 8634.4138 | 8634.4138 | 8634.4138 | 8634.4138 | 8634.4138 | 8850.2742 | 8850.2742 | 8850.2742 | 8850.2742 | 8850.2742 | 8850.2742 | 8850.2742 | 8850.2742 | 8850.2742 | 8850.2742 | 8850.2742 | 8850.2742 | 9071.531 | 7365.3841 | 0 | 0 | 0 | 0 | 0 | 0 | 0 | 0 | 0 | 0
Refeitório Deodápolis (B1)
Consumo FP (kWh) | 9984.3998 | 166.4067 | 158 | 156 | 155 | 153 | 151 | 150 | 148 | 167.075 | 166.05 | 165.025 | 164 | 162.975 | 161.95 | 159.9 | 158.875 | 156.825 | 154.775 | 153.75 | 151.7 | 167.075 | 166.05 | 165.025 | 164 | 162.975 | 167.0494 | 167.0494 | 167.0494 | 167.0494 | 167.0494 | 167.0494 | 167.0494 | 167.0494 | 167.0494 | 167.0494 | 167.0494 | 167.0494 | 171.2256 | 171.2256 | 171.2256 | 171.2256 | 171.2256 | 171.2256 | 171.2256 | 171.2256 | 171.2256 | 171.2256 | 171.2256 | 171.2256 | 175.5062 | 175.5062 | 175.5062 | 175.5062 | 175.5062 | 175.5062 | 175.5062 | 175.5062 | 175.5062 | 175.5062 | 175.5062 | 175.5062
HCS03 créditos recebidos (kWh) | 7770.3421 | 129.5057 | 125.7606 | 132.3737 | 158.9073 | 149.1094 | 273.343 | 264.2967 | 250.9624 | 257.6826 | 229.6172 | 263.3713 | 203.4376 | 190.3935 | 172.7924 | 181.8786 | 218.3352 | 204.873 | 240.6673 | 232.7024 | 220.9621 | 228.019 | 203.1845 | 233.0529 | 232.5431 | 217.6328 | 196.5259 | 206.8602 | 248.3242 | 233.0129 | 239.464 | 231.5389 | 219.8573 | 226.8789 | 202.1686 | 231.8876 | 231.3804 | 216.5446 | 0 | 0 | 0 | 0 | 0 | 0 | 0 | 0 | 0 | 0 | 0 | 0 | 0 | 0 | 0 | 0 | 0 | 0 | 0 | 0 | 0 | 0 | 0 | 0
Banco início COM (kWh) | 1268.0814 | — | 0 | 0 | 0 | 3.9073 | 0.01665 | 122.3596 | 236.6563 | 339.6188 | 430.2264 | 493.7936 | 592.1399 | 631.5775 | 658.996 | 669.8383 | 691.8169 | 751.2771 | 799.3251 | 885.2174 | 964.1698 | 1033.4319 | 1094.376 | 1131.5105 | 1199.5383 | 1268.0814 | 1322.7392 | 1352.2158 | 1392.0266 | 1473.3014 | 1539.265 | 1611.6796 | 1676.1691 | 1728.977 | 1788.8066 | 1823.9258 | 1888.764 | 1953.095 | 2002.5903 | 1831.3647 | 1660.1391 | 1488.9135 | 1317.6879 | 1146.4622 | 975.2366 | 804.011 | 632.7854 | 461.5598 | 290.3342 | 119.1086 | 0 | 0 | 0 | 0 | 0 | 0 | 0 | 0 | 0 | 0 | 0 | 0
Bank draw COM (kWh) | 2006.4809 | 33.4413 | 0 | 0 | 0 | 3.8906 | 0 | 0 | 0 | 0 | 0 | 0 | 0 | 0 | 0 | 0 | 0 | 0 | 0 | 0 | 0 | 0 | 0 | 0 | 0 | 0 | 0 | 0 | 0 | 0 | 0 | 0 | 0 | 0 | 0 | 0 | 0 | 0 | 171.2256 | 171.2256 | 171.2256 | 171.2256 | 171.2256 | 171.2256 | 171.2256 | 171.2256 | 171.2256 | 171.2256 | 171.2256 | 119.1086 | 0 | 0 | 0 | 0 | 0 | 0 | 0 | 0 | 0 | 0 | 0 | 0
★ Banco fim COM (kWh) | 1322.7392 | — | 0 | 0 | 3.9073 | 0.01665 | 122.3596 | 236.6563 | 339.6188 | 430.2264 | 493.7936 | 592.1399 | 631.5775 | 658.996 | 669.8383 | 691.8169 | 751.2771 | 799.3251 | 885.2174 | 964.1698 | 1033.4319 | 1094.376 | 1131.5105 | 1199.5383 | 1268.0814 | 1322.7392 | 1352.2158 | 1392.0266 | 1473.3014 | 1539.265 | 1611.6796 | 1676.1691 | 1728.977 | 1788.8066 | 1823.9258 | 1888.764 | 1953.095 | 2002.5903 | 1831.3647 | 1660.1391 | 1488.9135 | 1317.6879 | 1146.4622 | 975.2366 | 804.011 | 632.7854 | 461.5598 | 290.3342 | 119.1086 | 0 | 0 | 0 | 0 | 0 | 0 | 0 | 0 | 0 | 0 | 0 | 0 | 0
Banco início SEM (kWh) = 0 | 0 | — | 0 | 0 | 0 | 0 | 0 | 0 | 0 | 0 | 0 | 0 | 0 | 0 | 0 | 0 | 0 | 0 | 0 | 0 | 0 | 0 | 0 | 0 | 0 | 0 | 0 | 0 | 0 | 0 | 0 | 0 | 0 | 0 | 0 | 0 | 0 | 0 | 0 | 0 | 0 | 0 | 0 | 0 | 0 | 0 | 0 | 0 | 0 | 0 | 0 | 0 | 0 | 0 | 0 | 0 | 0 | 0 | 0 | 0 | 0 | 0
Bank draw SEM (kWh) = 0 | 0 | 0 | 0 | 0 | 0 | 0 | 0 | 0 | 0 | 0 | 0 | 0 | 0 | 0 | 0 | 0 | 0 | 0 | 0 | 0 | 0 | 0 | 0 | 0 | 0 | 0 | 0 | 0 | 0 | 0 | 0 | 0 | 0 | 0 | 0 | 0 | 0 | 0 | 0 | 0 | 0 | 0 | 0 | 0 | 0 | 0 | 0 | 0 | 0 | 0 | 0 | 0 | 0 | 0 | 0 | 0 | 0 | 0 | 0 | 0 | 0 | 0
Banco fim SEM (kWh) = 0 | 0 | — | 0 | 0 | 0 | 0 | 0 | 0 | 0 | 0 | 0 | 0 | 0 | 0 | 0 | 0 | 0 | 0 | 0 | 0 | 0 | 0 | 0 | 0 | 0 | 0 | 0 | 0 | 0 | 0 | 0 | 0 | 0 | 0 | 0 | 0 | 0 | 0 | 0 | 0 | 0 | 0 | 0 | 0 | 0 | 0 | 0 | 0 | 0 | 0 | 0 | 0 | 0 | 0 | 0 | 0 | 0 | 0 | 0 | 0 | 0 | 0
Custo SEM Helexia (R$) — só gen própria, sem HCS03/BAT/banco | 9240.4714 | 154.0079 | 146.2276 | 144.3766 | 143.4511 | 141.6001 | 139.7491 | 138.8236 | 136.9727 | 154.6264 | 153.6778 | 152.7291 | 151.7805 | 150.8319 | 149.8833 | 147.986 | 147.0374 | 145.1401 | 143.2429 | 142.2942 | 140.397 | 154.6264 | 153.6778 | 152.7291 | 151.7805 | 150.8319 | 154.6027 | 154.6027 | 154.6027 | 154.6027 | 154.6027 | 154.6027 | 154.6027 | 154.6027 | 154.6027 | 154.6027 | 154.6027 | 154.6027 | 158.4677 | 158.4677 | 158.4677 | 158.4677 | 158.4677 | 158.4677 | 158.4677 | 158.4677 | 158.4677 | 158.4677 | 158.4677 | 158.4677 | 162.4294 | 162.4294 | 162.4294 | 162.4294 | 162.4294 | 162.4294 | 162.4294 | 162.4294 | 162.4294 | 162.4294 | 162.4294 | 162.4294
Custo COM Helexia — rede remanescente (R$) | 2561.3628 | 42.6894 | 37.2966 | 27.3324 | 0 | 0 | 0 | 0 | 0 | 0 | 0 | 0 | 0 | 0 | 0 | 0 | 0 | 0 | 0 | 0 | 0 | 0 | 0 | 0 | 0 | 0 | 0 | 0 | 0 | 0 | 0 | 0 | 0 | 0 | 0 | 0 | 0 | 0 | 0 | 0 | 0 | 0 | 0 | 0 | 0 | 0 | 0 | 0 | 0 | 60.2923 | 203.0368 | 203.0368 | 203.0368 | 203.0368 | 203.0368 | 203.0368 | 203.0368 | 203.0368 | 203.0368 | 203.0368 | 203.0368 | 203.0368
★ Economia mensal (R$) | 7166.3968 | 119.4399 | 108.931 | 117.0442 | 143.4511 | 141.6001 | 139.7491 | 138.8236 | 136.9727 | 154.6264 | 153.6778 | 152.7291 | 151.7805 | 150.8319 | 149.8833 | 147.986 | 147.0374 | 145.1401 | 143.2429 | 142.2942 | 140.397 | 154.6264 | 153.6778 | 152.7291 | 151.7805 | 150.8319 | 154.6027 | 154.6027 | 154.6027 | 154.6027 | 154.6027 | 154.6027 | 154.6027 | 154.6027 | 154.6027 | 154.6027 | 154.6027 | 154.6027 | 158.4677 | 158.4677 | 158.4677 | 158.4677 | 158.4677 | 158.4677 | 158.4677 | 158.4677 | 158.4677 | 158.4677 | 158.4677 | 98.1755 | 0 | 0 | 0 | 0 | 0 | 0 | 0 | 0 | 0 | 0 | 0 | 0
Subest. Fiação (B3)
Consumo FP (kWh) | 84741.603 | 1412.3601 | 1131 | 1337 | 1063 | 1101 | 1129 | 870 | 1422 | 1592.85 | 1591.825 | 1560.05 | 1241.275 | 1417.575 | 1159.275 | 1370.425 | 1089.575 | 1128.525 | 1157.225 | 891.75 | 1457.55 | 1592.85 | 1591.825 | 1560.05 | 1241.275 | 1417.575 | 1453.0144 | 1453.0144 | 1453.0144 | 1453.0144 | 1453.0144 | 1453.0144 | 1453.0144 | 1453.0144 | 1453.0144 | 1453.0144 | 1453.0144 | 1453.0144 | 1489.3397 | 1489.3397 | 1489.3397 | 1489.3397 | 1489.3397 | 1489.3397 | 1489.3397 | 1489.3397 | 1489.3397 | 1489.3397 | 1489.3397 | 1489.3397 | 1526.5732 | 1526.5732 | 1526.5732 | 1526.5732 | 1526.5732 | 1526.5732 | 1526.5732 | 1526.5732 | 1526.5732 | 1526.5732 | 1526.5732 | 1526.5732
HCS03 créditos recebidos (kWh) | 62875.0775 | 1047.918 | 883.8922 | 930.3716 | 1116.8593 | 1047.9957 | 2307.0039 | 2230.6535 | 2118.113 | 2174.8307 | 1937.9604 | 2222.8428 | 1505.3935 | 1408.8701 | 1278.6254 | 1345.8618 | 1615.6322 | 1516.0152 | 1994.3533 | 1928.3501 | 1831.0613 | 1889.5402 | 1683.7421 | 1931.2542 | 1927.03 | 1803.472 | 1628.5641 | 1714.202 | 2057.8042 | 1930.9235 | 1984.3815 | 1918.7083 | 1821.906 | 1880.0925 | 1675.3234 | 1921.5979 | 1917.3949 | 1794.4546 | 0 | 0 | 0 | 0 | 0 | 0 | 0 | 0 | 0 | 0 | 0 | 0 | 0 | 0 | 0 | 0 | 0 | 0 | 0 | 0 | 0 | 0 | 0 | 0
Banco início COM (kWh) | 9783.0887 | — | 0 | 0 | 0 | 53.8593 | 0.85509 | 1178.859 | 2539.5125 | 3235.6255 | 3817.6061 | 4163.7415 | 4826.5343 | 5090.6528 | 5081.9479 | 5201.2983 | 5176.7351 | 5702.7923 | 6090.2824 | 6927.4107 | 7964.0108 | 8337.5222 | 8634.2123 | 8726.1295 | 9097.3337 | 9783.0887 | 10168.9857 | 10344.5354 | 10605.723 | 11210.5128 | 11688.422 | 12219.7891 | 12685.4831 | 13054.3747 | 13481.4528 | 13703.7619 | 14172.3455 | 14636.726 | 14978.1662 | 13488.8265 | 11999.4867 | 10510.147 | 9020.8073 | 7531.4675 | 6042.1278 | 4552.7881 | 3063.4483 | 1574.1086 | 84.7689 | 0 | 0 | 0 | 0 | 0 | 0 | 0 | 0 | 0 | 0 | 0 | 0 | 0
Bank draw COM (kWh) | 15064.4386 | 251.074 | 0 | 0 | 0 | 53.0043 | 0 | 0 | 0 | 0 | 0 | 0 | 0 | 8.7049 | 0 | 24.5632 | 0 | 0 | 0 | 0 | 0 | 0 | 0 | 0 | 0 | 0 | 0 | 0 | 0 | 0 | 0 | 0 | 0 | 0 | 0 | 0 | 0 | 0 | 1489.3397 | 1489.3397 | 1489.3397 | 1489.3397 | 1489.3397 | 1489.3397 | 1489.3397 | 1489.3397 | 1489.3397 | 1489.3397 | 84.7689 | 0 | 0 | 0 | 0 | 0 | 0 | 0 | 0 | 0 | 0 | 0 | 0 | 0
★ Banco fim COM (kWh) | 10168.9857 | — | 0 | 0 | 53.8593 | 0.85509 | 1178.859 | 2539.5125 | 3235.6255 | 3817.6061 | 4163.7415 | 4826.5343 | 5090.6528 | 5081.9479 | 5201.2983 | 5176.7351 | 5702.7923 | 6090.2824 | 6927.4107 | 7964.0108 | 8337.5222 | 8634.2123 | 8726.1295 | 9097.3337 | 9783.0887 | 10168.9857 | 10344.5354 | 10605.723 | 11210.5128 | 11688.422 | 12219.7891 | 12685.4831 | 13054.3747 | 13481.4528 | 13703.7619 | 14172.3455 | 14636.726 | 14978.1662 | 13488.8265 | 11999.4867 | 10510.147 | 9020.8073 | 7531.4675 | 6042.1278 | 4552.7881 | 3063.4483 | 1574.1086 | 84.7689 | 0 | 0 | 0 | 0 | 0 | 0 | 0 | 0 | 0 | 0 | 0 | 0 | 0 | 0
Banco início SEM (kWh) = 0 | 0 | — | 0 | 0 | 0 | 0 | 0 | 0 | 0 | 0 | 0 | 0 | 0 | 0 | 0 | 0 | 0 | 0 | 0 | 0 | 0 | 0 | 0 | 0 | 0 | 0 | 0 | 0 | 0 | 0 | 0 | 0 | 0 | 0 | 0 | 0 | 0 | 0 | 0 | 0 | 0 | 0 | 0 | 0 | 0 | 0 | 0 | 0 | 0 | 0 | 0 | 0 | 0 | 0 | 0 | 0 | 0 | 0 | 0 | 0 | 0 | 0
Bank draw SEM (kWh) = 0 | 0 | 0 | 0 | 0 | 0 | 0 | 0 | 0 | 0 | 0 | 0 | 0 | 0 | 0 | 0 | 0 | 0 | 0 | 0 | 0 | 0 | 0 | 0 | 0 | 0 | 0 | 0 | 0 | 0 | 0 | 0 | 0 | 0 | 0 | 0 | 0 | 0 | 0 | 0 | 0 | 0 | 0 | 0 | 0 | 0 | 0 | 0 | 0 | 0 | 0 | 0 | 0 | 0 | 0 | 0 | 0 | 0 | 0 | 0 | 0 | 0 | 0
Banco fim SEM (kWh) = 0 | 0 | — | 0 | 0 | 0 | 0 | 0 | 0 | 0 | 0 | 0 | 0 | 0 | 0 | 0 | 0 | 0 | 0 | 0 | 0 | 0 | 0 | 0 | 0 | 0 | 0 | 0 | 0 | 0 | 0 | 0 | 0 | 0 | 0 | 0 | 0 | 0 | 0 | 0 | 0 | 0 | 0 | 0 | 0 | 0 | 0 | 0 | 0 | 0 | 0 | 0 | 0 | 0 | 0 | 0 | 0 | 0 | 0 | 0 | 0 | 0 | 0
Custo SEM Helexia (R$) — só gen própria, sem HCS03/BAT/banco | 78427.5841 | 1307.1264 | 1046.7302 | 1237.3814 | 983.7968 | 1018.9655 | 1044.8792 | 805.1771 | 1316.0481 | 1474.1682 | 1473.2196 | 1443.8121 | 1148.7887 | 1311.9528 | 1072.8985 | 1268.3159 | 1008.3918 | 1044.4396 | 1071.0012 | 825.3065 | 1348.9493 | 1474.1682 | 1473.2196 | 1443.8121 | 1148.7887 | 1311.9528 | 1344.7516 | 1344.7516 | 1344.7516 | 1344.7516 | 1344.7516 | 1344.7516 | 1344.7516 | 1344.7516 | 1344.7516 | 1344.7516 | 1344.7516 | 1344.7516 | 1378.3704 | 1378.3704 | 1378.3704 | 1378.3704 | 1378.3704 | 1378.3704 | 1378.3704 | 1378.3704 | 1378.3704 | 1378.3704 | 1378.3704 | 1378.3704 | 1412.8297 | 1412.8297 | 1412.8297 | 1412.8297 | 1412.8297 | 1412.8297 | 1412.8297 | 1412.8297 | 1412.8297 | 1412.8297 | 1412.8297 | 1412.8297
Custo COM Helexia — rede remanescente (R$) | 25296.5886 | 421.6098 | 285.87 | 470.4137 | 0 | 0 | 0 | 0 | 0 | 0 | 0 | 0 | 0 | 0 | 0 | 0 | 0 | 0 | 0 | 0 | 0 | 0 | 0 | 0 | 0 | 0 | 0 | 0 | 0 | 0 | 0 | 0 | 0 | 0 | 0 | 0 | 0 | 0 | 0 | 0 | 0 | 0 | 0 | 0 | 0 | 0 | 0 | 0 | 1624.897 | 1722.963 | 1766.0371 | 1766.0371 | 1766.0371 | 1766.0371 | 1766.0371 | 1766.0371 | 1766.0371 | 1766.0371 | 1766.0371 | 1766.0371 | 1766.0371 | 1766.0371
★ Economia mensal (R$) | 57960.6037 | 966.0101 | 760.8602 | 766.9677 | 983.7968 | 1018.9655 | 1044.8792 | 805.1771 | 1316.0481 | 1474.1682 | 1473.2196 | 1443.8121 | 1148.7887 | 1311.9528 | 1072.8985 | 1268.3159 | 1008.3918 | 1044.4396 | 1071.0012 | 825.3065 | 1348.9493 | 1474.1682 | 1473.2196 | 1443.8121 | 1148.7887 | 1311.9528 | 1344.7516 | 1344.7516 | 1344.7516 | 1344.7516 | 1344.7516 | 1344.7516 | 1344.7516 | 1344.7516 | 1344.7516 | 1344.7516 | 1344.7516 | 1344.7516 | 1378.3704 | 1378.3704 | 1378.3704 | 1378.3704 | 1378.3704 | 1378.3704 | 1378.3704 | 1378.3704 | 1378.3704 | 1378.3704 | 0 | 0 | 0 | 0 | 0 | 0 | 0 | 0 | 0 | 0 | 0 | 0 | 0 | 0
TRR Maracaju (B3)
Consumo FP (kWh) | 249095.0882 | 4151.5848 | 3953 | 4336 | 4685 | 3873 | 3961 | 3614 | 3547 | 4407.5 | 4724.225 | 3826.325 | 3905.25 | 3985.2 | 4051.825 | 4444.4 | 4802.125 | 3969.825 | 4060.025 | 3704.35 | 3635.675 | 4407.5 | 4724.225 | 3826.325 | 3905.25 | 3985.2 | 4084.83 | 4084.83 | 4084.83 | 4084.83 | 4084.83 | 4084.83 | 4084.83 | 4084.83 | 4084.83 | 4084.83 | 4084.83 | 4084.83 | 4186.9507 | 4186.9507 | 4186.9507 | 4186.9507 | 4186.9507 | 4186.9507 | 4186.9507 | 4186.9507 | 4186.9507 | 4186.9507 | 4186.9507 | 4186.9507 | 4291.6245 | 4291.6245 | 4291.6245 | 4291.6245 | 4291.6245 | 4291.6245 | 4291.6245 | 4291.6245 | 4291.6245 | 4291.6245 | 4291.6245 | 4291.6245
HCS03 créditos recebidos (kWh) | 190465.5842 | 3174.4264 | 3713.8947 | 3909.1894 | 4692.7646 | 4403.4169 | 5514.4177 | 5331.9177 | 5062.9129 | 5198.4847 | 4632.2952 | 5313.248 | 5333.6388 | 4991.6546 | 4530.1951 | 4768.4149 | 5724.217 | 5371.2717 | 5997.585 | 5799.0947 | 5506.5199 | 5682.3823 | 5063.4894 | 5807.8283 | 5795.1249 | 5423.5509 | 4897.5534 | 5155.0907 | 6188.3998 | 5806.8338 | 5967.5971 | 5770.0992 | 5478.9873 | 5653.9704 | 5038.1719 | 5778.7891 | 5766.1492 | 5396.4331 | 0 | 0 | 0 | 0 | 0 | 0 | 0 | 0 | 0 | 0 | 0 | 0 | 0 | 0 | 0 | 0 | 0 | 0 | 0 | 0 | 0 | 0 | 0 | 0
Banco início COM (kWh) | 24460.8491 | — | 0 | 0 | 0 | 7.7646 | 538.1814 | 2091.5991 | 3809.5168 | 5325.4297 | 6116.4144 | 6024.4846 | 7511.4076 | 8939.7964 | 9946.251 | 10424.6211 | 10748.636 | 11670.7279 | 13072.1747 | 15009.7347 | 17104.4794 | 18975.3242 | 20250.2066 | 20589.4709 | 22570.9742 | 24460.8491 | 25899.2 | 26711.9234 | 27782.184 | 29885.7538 | 31607.7576 | 33490.5248 | 35175.794 | 36569.9512 | 38139.0917 | 39092.4336 | 40786.3927 | 42467.7119 | 43779.3151 | 39592.3643 | 35405.4136 | 31218.4628 | 27031.5121 | 22844.5613 | 18657.6106 | 14470.6598 | 10283.7091 | 6096.7583 | 1909.8076 | 0 | 0 | 0 | 0 | 0 | 0 | 0 | 0 | 0 | 0 | 0 | 0 | 0
Bank draw COM (kWh) | 43871.2449 | 731.1874 | 0 | 0 | 0 | 0 | 0 | 0 | 0 | 0 | 91.9298 | 0 | 0 | 0 | 0 | 0 | 0 | 0 | 0 | 0 | 0 | 0 | 0 | 0 | 0 | 0 | 0 | 0 | 0 | 0 | 0 | 0 | 0 | 0 | 0 | 0 | 0 | 0 | 4186.9507 | 4186.9507 | 4186.9507 | 4186.9507 | 4186.9507 | 4186.9507 | 4186.9507 | 4186.9507 | 4186.9507 | 4186.9507 | 1909.8076 | 0 | 0 | 0 | 0 | 0 | 0 | 0 | 0 | 0 | 0 | 0 | 0 | 0
★ Banco fim COM (kWh) | 25899.2 | — | 0 | 0 | 7.7646 | 538.1814 | 2091.5991 | 3809.5168 | 5325.4297 | 6116.4144 | 6024.4846 | 7511.4076 | 8939.7964 | 9946.251 | 10424.6211 | 10748.636 | 11670.7279 | 13072.1747 | 15009.7347 | 17104.4794 | 18975.3242 | 20250.2066 | 20589.4709 | 22570.9742 | 24460.8491 | 25899.2 | 26711.9234 | 27782.184 | 29885.7538 | 31607.7576 | 33490.5248 | 35175.794 | 36569.9512 | 38139.0917 | 39092.4336 | 40786.3927 | 42467.7119 | 43779.3151 | 39592.3643 | 35405.4136 | 31218.4628 | 27031.5121 | 22844.5613 | 18657.6106 | 14470.6598 | 10283.7091 | 6096.7583 | 1909.8076 | 0 | 0 | 0 | 0 | 0 | 0 | 0 | 0 | 0 | 0 | 0 | 0 | 0 | 0
Banco início SEM (kWh) = 0 | 0 | — | 0 | 0 | 0 | 0 | 0 | 0 | 0 | 0 | 0 | 0 | 0 | 0 | 0 | 0 | 0 | 0 | 0 | 0 | 0 | 0 | 0 | 0 | 0 | 0 | 0 | 0 | 0 | 0 | 0 | 0 | 0 | 0 | 0 | 0 | 0 | 0 | 0 | 0 | 0 | 0 | 0 | 0 | 0 | 0 | 0 | 0 | 0 | 0 | 0 | 0 | 0 | 0 | 0 | 0 | 0 | 0 | 0 | 0 | 0 | 0
Bank draw SEM (kWh) = 0 | 0 | 0 | 0 | 0 | 0 | 0 | 0 | 0 | 0 | 0 | 0 | 0 | 0 | 0 | 0 | 0 | 0 | 0 | 0 | 0 | 0 | 0 | 0 | 0 | 0 | 0 | 0 | 0 | 0 | 0 | 0 | 0 | 0 | 0 | 0 | 0 | 0 | 0 | 0 | 0 | 0 | 0 | 0 | 0 | 0 | 0 | 0 | 0 | 0 | 0 | 0 | 0 | 0 | 0 | 0 | 0 | 0 | 0 | 0 | 0 | 0 | 0
Banco fim SEM (kWh) = 0 | 0 | — | 0 | 0 | 0 | 0 | 0 | 0 | 0 | 0 | 0 | 0 | 0 | 0 | 0 | 0 | 0 | 0 | 0 | 0 | 0 | 0 | 0 | 0 | 0 | 0 | 0 | 0 | 0 | 0 | 0 | 0 | 0 | 0 | 0 | 0 | 0 | 0 | 0 | 0 | 0 | 0 | 0 | 0 | 0 | 0 | 0 | 0 | 0 | 0 | 0 | 0 | 0 | 0 | 0 | 0 | 0 | 0 | 0 | 0 | 0 | 0
Custo SEM Helexia (R$) — só gen própria, sem HCS03/BAT/banco | 230535.2422 | 3842.254 | 3658.4656 | 4012.9286 | 4335.925 | 3584.4263 | 3665.8695 | 3344.7242 | 3282.7163 | 4079.1012 | 4372.2273 | 3541.229 | 3614.2734 | 3688.2664 | 3749.9272 | 4113.2518 | 4444.3231 | 3674.037 | 3757.5163 | 3428.3423 | 3364.7842 | 4079.1012 | 4372.2273 | 3541.229 | 3614.2734 | 3688.2664 | 3780.4731 | 3780.4731 | 3780.4731 | 3780.4731 | 3780.4731 | 3780.4731 | 3780.4731 | 3780.4731 | 3780.4731 | 3780.4731 | 3780.4731 | 3780.4731 | 3874.9849 | 3874.9849 | 3874.9849 | 3874.9849 | 3874.9849 | 3874.9849 | 3874.9849 | 3874.9849 | 3874.9849 | 3874.9849 | 3874.9849 | 3874.9849 | 3971.8595 | 3971.8595 | 3971.8595 | 3971.8595 | 3971.8595 | 3971.8595 | 3971.8595 | 3971.8595 | 3971.8595 | 3971.8595 | 3971.8595 | 3971.8595
Custo COM Helexia — rede remanescente (R$) | 67826.342 | 1130.439 | 276.6123 | 493.7617 | 0 | 0 | 0 | 0 | 0 | 0 | 0 | 0 | 0 | 0 | 0 | 0 | 0 | 0 | 0 | 0 | 0 | 0 | 0 | 0 | 0 | 0 | 0 | 0 | 0 | 0 | 0 | 0 | 0 | 0 | 0 | 0 | 0 | 0 | 0 | 0 | 0 | 0 | 0 | 0 | 0 | 0 | 0 | 0 | 2634.3442 | 4843.7311 | 4964.8244 | 4964.8244 | 4964.8244 | 4964.8244 | 4964.8244 | 4964.8244 | 4964.8244 | 4964.8244 | 4964.8244 | 4964.8244 | 4964.8244 | 4964.8244
★ Economia mensal (R$) | 175593.225 | 2926.5537 | 3381.8533 | 3519.167 | 4335.925 | 3584.4263 | 3665.8695 | 3344.7242 | 3282.7163 | 4079.1012 | 4372.2273 | 3541.229 | 3614.2734 | 3688.2664 | 3749.9272 | 4113.2518 | 4444.3231 | 3674.037 | 3757.5163 | 3428.3423 | 3364.7842 | 4079.1012 | 4372.2273 | 3541.229 | 3614.2734 | 3688.2664 | 3780.4731 | 3780.4731 | 3780.4731 | 3780.4731 | 3780.4731 | 3780.4731 | 3780.4731 | 3780.4731 | 3780.4731 | 3780.4731 | 3780.4731 | 3780.4731 | 3874.9849 | 3874.9849 | 3874.9849 | 3874.9849 | 3874.9849 | 3874.9849 | 3874.9849 | 3874.9849 | 3874.9849 | 3874.9849 | 1240.6407 | 0 | 0 | 0 | 0 | 0 | 0 | 0 | 0 | 0 | 0 | 0 | 0 | 0
CUSTO TOTAL SEM Helexia (R$) — todas as UCs | 6111913.7834 | 101865.2297 | 29915.0132 | 231390.5065 | 156547.5604 | 42616.0804 | 43352.7711 | 43210.2455 | 44658.7314 | 42484.5982 | 45032.0443 | 208536.6197 | 35167.5443 | 32721.222 | 70853.5275 | 281671.0744 | 161721.8676 | 43681.4824 | 44436.5904 | 44290.5017 | 45775.1997 | 42484.5982 | 45032.0443 | 212454.3743 | 35167.5443 | 32721.222 | 76710.7028 | 374061.5247 | 246358.7809 | 33539.2525 | 33539.2525 | 33539.2525 | 33539.2525 | 33539.2525 | 33539.2525 | 221747.0781 | 33539.2525 | 33539.2525 | 167595.695 | 478137.1041 | 254930.1906 | 34377.7338 | 34377.7338 | 34377.7338 | 34377.7338 | 34377.7338 | 34377.7338 | 240506.437 | 34377.7338 | 34377.7338 | 193852.7797 | 492381.0499 | 263703.8233 | 35237.1772 | 35237.1772 | 35237.1772 | 35237.1772 | 35237.1772 | 35237.1772 | 260772.3456 | 35237.1772 | 35237.1772
CUSTO TOTAL COM Helexia — rede remanescente (R$) | 1166317.9234 | 19438.6321 | 2871.9674 | 83748.9319 | 0 | 0 | 0 | 0 | 0 | 0 | 0 | 0 | 0 | 0 | 0 | 0 | 0 | 0 | 0 | 0 | 0 | 0 | 0 | 0 | 0 | 0 | 0 | 195607.8996 | 178903.0059 | 0 | 0 | 0 | 0 | 0 | 0 | 0 | 0 | 0 | 0 | 289306.7136 | 139301.2853 | 0 | 0 | 0 | 0 | 265.5322 | 1427.7047 | 1427.7047 | 5686.9458 | 8511.8542 | 8971.928 | 10678.075 | 20405.9335 | 22698.5984 | 23928.9723 | 23928.9723 | 24320.9748 | 24864.9848 | 24864.9848 | 24864.9848 | 24864.9848 | 24864.9848
CUSTO TOTAL COM Helexia — rede + PPA (R$) | 4874663.6866 | 81244.3948 | 57737.5424 | 141499.6069 | 69326.475 | 65051.925 | 66852.9 | 64640.4 | 61379.175 | 63022.7527 | 56158.6706 | 64414.0612 | 64273.1693 | 60152.0782 | 54591.2471 | 57461.9216 | 68979.8426 | 64726.6654 | 66518.6355 | 64317.198 | 61072.2791 | 63022.7527 | 56158.6706 | 64414.0612 | 64273.1693 | 60152.0782 | 54318.2909 | 252782.5116 | 247537.9493 | 64403.032 | 66186.0423 | 63995.612 | 60766.9177 | 62707.639 | 55877.8773 | 64091.9909 | 63951.8034 | 59851.3179 | 54046.6994 | 346195.4526 | 207593.054 | 64081.0169 | 65855.1121 | 63675.6339 | 60463.0831 | 62659.633 | 57026.1926 | 65199.2357 | 69318.9902 | 68063.9154 | 62748.394 | 67282.3702 | 88356.2433 | 86459.2102 | 89454.8089 | 87286.2281 | 84481.7425 | 86947.115 | 80185.4802 | 88317.6581 | 88178.8689 | 84119.2857
★ ECONOMIA LÍQUIDA COPASUL (R$) — rede savings − PPA | 1237250.0968 | 20620.8349 | -27822.5292 | 89890.8997 | 87221.0854 | -22435.8446 | -23500.1289 | -21430.1545 | -16720.4436 | -20538.1546 | -11126.6263 | 144122.5585 | -29105.6249 | -27430.8563 | 16262.2804 | 224209.1527 | 92742.025 | -21045.183 | -22082.0451 | -20026.6963 | -15297.0795 | -20538.1546 | -11126.6263 | 148040.313 | -29105.6249 | -27430.8563 | 22392.4119 | 121279.0131 | -1179.1684 | -30863.7795 | -32646.7898 | -30456.3595 | -27227.6652 | -29168.3865 | -22338.6248 | 157655.0871 | -30412.5509 | -26312.0653 | 113548.9955 | 131941.6515 | 47337.1366 | -29703.2831 | -31477.3783 | -29297.9001 | -26085.3493 | -28281.8992 | -22648.4588 | 175307.2013 | -34941.2564 | -33686.1816 | 131104.3857 | 425098.6796 | 175347.5799 | -51222.033 | -54217.6317 | -52049.0509 | -49244.5653 | -51709.9379 | -44948.303 | 172454.6875 | -52941.6918 | -48882.1086
⚠ ICMS adicional se isenção perdida (Premissas B11="Não") — ICMS sobre kWh compensados pelo CS3 (R$) | 0 | 0 quando Premissas B11=Sim (isenção ativa — base case) | 0 | 0 | 0 | 0 | 0 | 0 | 0 | 0 | 0 | 0 | 0 | 0 | 0 | 0 | 0 | 0 | 0 | 0 | 0 | 0 | 0 | 0 | 0 | 0 | 0 | 0 | 0 | 0 | 0 | 0 | 0 | 0 | 0 | 0 | 0 | 0 | 0 | 0 | 0 | 0 | 0 | 0 | 0 | 0 | 0 | 0 | 0 | 0 | 0 | 0 | 0 | 0 | 0 | 0 | 0 | 0 | 0 | 0 | 0 | 0
BANCO DE CRÉDITOS — SALDO FINAL MAI/2031 | kWh | R$
NHS — N. Horizonte do Sul (A4V) | 383842.3817 | 169850.2539
AMD — Amandina (A3A) | 705011.6382 | 311967.6499
AREC (B3) | 5829.835 | 2579.702
Banheiro Motoristas (B3) | 0 | 0
CTC Copasul (B3) | 0 | 0
Depósito Irrigação (B3) | 0 | 0
Entreposto (B3) | 300082.763 | 132786.6226
Esc. Deodápolis (B3) | 1961.3662 | 867.9045
Esc. N. Andradina (B3) | 0 | 0
Esc. Reg. Deodápolis (B3) | 6175.6765 | 2732.7368
Galpão AE (B3) | 1217.4589 | 538.7255
Irrigação CG (B3) | 0 | 0
Lab. Solos (B3) | 45429.8913 | 20102.7269
Posto Carreteiro (B3) | 0 | 0
Refeitório Deodápolis (B1) | 0 | 0
Subest. Fiação (B3) | 0 | 0
TRR Maracaju (B3) | 0 | 0
BAT — Batayporã (stranded, não transferível) | 0 | 0
TOTAL banco créditos TODAS as UCs (kWh) | 1449551.0107 | 641426.3222
VALOR TOTAL = ECONOMIA LÍQUIDA 24m + BANCO RESIDUAL @ PPA
Economia líquida 24m (R$) | 1237250.0968
+ Banco residual todas UCs @ PPA (R$) | 641426.3222 | —
★ VALOR TOTAL HELEXIA (R$) — economia + banco atribuível | 1847598.9499 | —
—
BANCO ATRIBUÍVEL HELEXIA — DECOMPOSIÇÃO (COM − SEM por UC)
NHS — banco atribuível Helexia (COM−SEM, kWh) | 351544.2788 | —
AMD — banco atribuível Helexia (COM−SEM, kWh) | 667078.1725 | —
Grupo B — banco total (100% atribuível, SEM=0, kWh) | 360696.9908 | —
Banco ATRIBUÍVEL total Helexia (kWh) | 1379319.4421 | —
★ Banco ATRIBUÍVEL total Helexia @ PPA (R$) | 610348.8531 | —

## Amandina
Unidade | Data | Geração (kWh) | Yf Diário (kWh/kWp)
Amandina | 2025-02-28 | 190.1 | 0.27274 | Geração Mensal |  | Mês | Kwh | MWh | Proxi Bataypora | proxy Rate | 80%
Amandina | 2025-03-01 | 249.5 | 0.35796 | 2025-01-01 | 2025-01-31 | 2025-01-01 | 0 | 0 | 91.4072
Amandina | 2025-03-02 | 295.9 | 0.42453 | 2025-02-28 | 2025-02-28 | 2025-02-28 | 190.1 | 0.1901 | 72.9055
Amandina | 2025-03-03 | 250.2 | 0.35897 | 2025-03-01 | 2025-03-31 | 2025-03-01 | 7913.8 | 7.9138 | 82.4495
Amandina | 2025-03-04 | 256.6 | 0.36815 | 2025-04-01 | 2025-04-30 | 2025-04-01 | 23902.8 | 23.9028 | 58.9678
Amandina | 2025-03-05 | 241 | 0.34577 | 2025-05-01 | 2025-05-31 | 2025-05-01 | 28781.7 | 28.7817 | 73.2933
Amandina | 2025-03-06 | 194.3 | 0.27877 | 2025-06-01 | 2025-06-30 | 2025-06-01 | 20798.2 | 20.7982 | 57.8295
Amandina | 2025-03-07 | 89.9 | 0.12898 | 2025-07-01 | 2025-07-31 | 2025-07-01 | 37317.8 | 37.3178 | 70.6694
Amandina | 2025-03-08 | 357.6 | 0.51306 | 2025-08-01 | 2025-08-31 | 2025-08-01 | 16177.9 | 16.1779 | 74.4662
Amandina | 2025-03-09 | 287 | 0.41176 | 2025-09-01 | 2025-09-30 | 2025-09-01 | 37738.8 | 37.7388 | 75.5467
Amandina | 2025-03-10 | 248.1 | 0.35595 | 2025-10-01 | 2025-10-31 | 2025-10-01 | 40322 | 40.322 | 76.7254
Amandina | 2025-03-11 | 142.1 | 0.20387 | 2025-11-01 | 2025-11-30 | 2025-11-01 | 36462.9 | 36.4629 | 86.3845
Amandina | 2025-03-12 | 224.8 | 0.32253 | 2025-12-01 | 2025-12-31 | 2025-12-01 | 19968.1 | 19.9681 | 85.2831
Amandina | 2025-03-13 | 242.3 | 0.34763
Amandina | 2025-03-14 | 288.4 | 0.41377
Amandina | 2025-03-15 | 347.5 | 0.49857 | [5 empty] | 905.9282
Amandina | 2025-03-16 | 310.4 | 0.44534
Amandina | 2025-03-17 | 278 | 0.39885
Amandina | 2025-03-18 | 222.1 | 0.31865
Amandina | 2025-03-19 | 332.3 | 0.47676
Amandina | 2025-03-20 | 318.3 | 0.45667
Amandina | 2025-03-21 | 321.4 | 0.46112
Amandina | 2025-03-22 | 272.8 | 0.39139
Amandina | 2025-03-23 | 250.5 | 0.3594
Amandina | 2025-03-24 | 281.2 | 0.40344
Amandina | 2025-03-25 | 264.2 | 0.37905
Amandina | 2025-03-26 | 275 | 0.39455
Amandina | 2025-03-27 | 297 | 0.42611
Amandina | 2025-03-28 | 287.8 | 0.41291
Amandina | 2025-03-29 | 120.4 | 0.17274
Amandina | 2025-03-30 | 168.4 | 0.24161
Amandina | 2025-03-31 | 198.8 | 0.28522
Amandina | 2025-04-01 | 242.4 | 0.34778
Amandina | 2025-04-02 | 784.3 | 1.1253
Amandina | 2025-04-03 | 1039.1 | 1.4908
Amandina | 2025-04-04 | 1170 | 1.6786
Amandina | 2025-04-05 | 1141.7 | 1.638
Amandina | 2025-04-06 | 1359 | 1.9498
Amandina | 2025-04-07 | 1249.5 | 1.7927
Amandina | 2025-04-08 | 937 | 1.3443
Amandina | 2025-04-09 | 722.3 | 1.0363
Amandina | 2025-04-10 | 954.7 | 1.3697
Amandina | 2025-04-11 | 1027 | 1.4735
Amandina | 2025-04-12 | 406.2 | 0.58278
Amandina | 2025-04-13 | 612.5 | 0.87877
Amandina | 2025-04-14 | 799.3 | 1.1468
Amandina | 2025-04-15 | 653.4 | 0.93745
Amandina | 2025-04-16 | 410.2 | 0.58852
Amandina | 2025-04-17 | 685.7 | 0.98379
Amandina | 2025-04-18 | 111.3 | 0.15968
Amandina | 2025-04-19 | 285.7 | 0.4099
Amandina | 2025-04-20 | 770.3 | 1.1052
Amandina | 2025-04-21 | 1144.3 | 1.6418
Amandina | 2025-04-22 | 1210.3 | 1.7364
Amandina | 2025-04-23 | 1046.3 | 1.5011
Amandina | 2025-04-24 | 166.9 | 0.23945
Amandina | 2025-04-25 | 444.7 | 0.63802
Amandina | 2025-04-26 | 718.2 | 1.0304
Amandina | 2025-04-27 | 458.1 | 0.65725
Amandina | 2025-04-28 | 713.3 | 1.0234
Amandina | 2025-04-29 | 1328.6 | 1.9062
Amandina | 2025-04-30 | 1310.5 | 1.8802
Amandina | 2025-05-01 | 1329.1 | 1.9069
Amandina | 2025-05-02 | 1263 | 1.8121
Amandina | 2025-05-03 | 867.4 | 1.2445
Amandina | 2025-05-04 | 1083.4 | 1.5544
Amandina | 2025-05-05 | 942.2 | 1.3518
Amandina | 2025-05-06 | 651.6 | 0.93486
Amandina | 2025-05-07 | 831.4 | 1.1928
Amandina | 2025-05-08 | 456.1 | 0.65438
Amandina | 2025-05-09 | 761.6 | 1.0927
Amandina | 2025-05-10 | 629.6 | 0.9033
Amandina | 2025-05-11 | 653.3 | 0.9373
Amandina | 2025-05-12 | 1102.1 | 1.5812
Amandina | 2025-05-13 | 1033.3 | 1.4825
Amandina | 2025-05-14 | 1078.6 | 1.5475
Amandina | 2025-05-15 | 1063.6 | 1.526
Amandina | 2025-05-16 | 897.1 | 1.2871
Amandina | 2025-05-17 | 956.8 | 1.3727
Amandina | 2025-05-18 | 783.8 | 1.1245
Amandina | 2025-05-19 | 1045.7 | 1.5003
Amandina | 2025-05-20 | 815.2 | 1.1696
Amandina | 2025-05-21 | 759.3 | 1.0894
Amandina | 2025-05-22 | 24.8 | 0.035581
Amandina | 2025-05-23 | 886.3 | 1.2716
Amandina | 2025-05-24 | 1355.2 | 1.9443
Amandina | 2025-05-25 | 1350.3 | 1.9373
Amandina | 2025-05-26 | 1156.3 | 1.659
Amandina | 2025-05-27 | 872.4 | 1.2516
Amandina | 2025-05-28 | 371.2 | 0.53257
Amandina | 2025-05-29 | 1310.8 | 1.8806
Amandina | 2025-05-30 | 1578.2 | 2.2643
Amandina | 2025-05-31 | 872 | 1.2511
Amandina | 2025-06-01 | 1234.8 | 1.7716
Amandina | 2025-06-02 | 1149.7 | 1.6495
Amandina | 2025-06-03 | 1228.1 | 1.762
Amandina | 2025-06-04 | 1169.2 | 1.6775
Amandina | 2025-06-05 | 802.3 | 1.1511
Amandina | 2025-06-06 | 1167.6 | 1.6752
Amandina | 2025-06-07 | 1235.1 | 1.772
Amandina | 2025-06-17 | 1195.1 | 1.7146
Amandina | 2025-06-18 | 1332.9 | 1.9123
Amandina | 2025-06-19 | 1298.9 | 1.8636
Amandina | 2025-06-20 | 1018 | 1.4605
Amandina | 2025-06-21 | 464.7 | 0.66671
Amandina | 2025-06-22 | 645.2 | 0.92568
Amandina | 2025-06-23 | 255 | 0.36585
Amandina | 2025-06-24 | 1604.9 | 2.3026
Amandina | 2025-06-25 | 1484.1 | 2.1293
Amandina | 2025-06-26 | 541.9 | 0.77747
Amandina | 2025-06-27 | 551.7 | 0.79154
Amandina | 2025-06-28 | 1010 | 1.4491
Amandina | 2025-06-29 | 1035.4 | 1.4855
Amandina | 2025-06-30 | 373.6 | 0.53601
Amandina | 2025-07-01 | 850.6 | 1.2204
Amandina | 2025-07-02 | 816.4 | 1.1713
Amandina | 2025-07-03 | 1073.9 | 1.5407
Amandina | 2025-07-04 | 1231.7 | 1.7671
Amandina | 2025-07-05 | 1178.8 | 1.6912
Amandina | 2025-07-06 | 1219 | 1.7489
Amandina | 2025-07-07 | 1309.2 | 1.8783
Amandina | 2025-07-08 | 1346.7 | 1.9321
Amandina | 2025-07-09 | 1371.2 | 1.9673
Amandina | 2025-07-10 | 1273.9 | 1.8277
Amandina | 2025-07-11 | 1038.2 | 1.4895
Amandina | 2025-07-12 | 1195.5 | 1.7152
Amandina | 2025-07-13 | 1086.1 | 1.5582
Amandina | 2025-07-14 | 1165.4 | 1.672
Amandina | 2025-07-15 | 1245.4 | 1.7868
Amandina | 2025-07-16 | 1301.9 | 1.8679
Amandina | 2025-07-17 | 1072 | 1.538
Amandina | 2025-07-18 | 1363.1 | 1.9557
Amandina | 2025-07-19 | 1337.3 | 1.9187
Amandina | 2025-07-20 | 854.6 | 1.2261
Amandina | 2025-07-21 | 1215.5 | 1.7439
Amandina | 2025-07-22 | 1216.4 | 1.7452
Amandina | 2025-07-23 | 1263 | 1.8121
Amandina | 2025-07-24 | 1127.2 | 1.6172
Amandina | 2025-07-25 | 1289.7 | 1.8504
Amandina | 2025-07-26 | 1184.3 | 1.6991
Amandina | 2025-07-27 | 1069.8 | 1.5349
Amandina | 2025-07-28 | 835.5 | 1.1987
Amandina | 2025-07-29 | 1624.3 | 2.3304
Amandina | 2025-07-30 | 1585.2 | 2.2743
Amandina | 2025-07-31 | 1576 | 2.2611
Amandina | 2025-08-01 | 1466.2 | 2.1036
Amandina | 2025-08-02 | 1183.1 | 1.6974
Amandina | 2025-08-03 | 1138 | 1.6327
Amandina | 2025-08-04 | 194.5 | 0.27905
Amandina | 2025-08-05 | 958.7 | 1.3755
Amandina | 2025-08-06 | 1479.9 | 2.1232
Amandina | 2025-08-07 | 1109.1 | 1.5912
Amandina | 2025-08-08 | 633.2 | 0.90846
Amandina | 2025-08-09 | 1578.2 | 2.2643
Amandina | 2025-08-10 | 1637.7 | 2.3496
Amandina | 2025-08-11 | 707.3 | 1.0148
Amandina | 2025-08-15 | 337.1 | 0.48364
Amandina | 2025-08-16 | 596.1 | 0.85524
Amandina | 2025-08-17 | 577.6 | 0.82869
Amandina | 2025-08-20 | 454.5 | 0.65208
Amandina | 2025-08-21 | 291.9 | 0.41879
Amandina | 2025-08-22 | 506.2 | 0.72626
Amandina | 2025-08-28 | 59.1 | 0.084792
Amandina | 2025-08-29 | 435.1 | 0.62425
Amandina | 2025-08-30 | 450.7 | 0.64663
Amandina | 2025-08-31 | 383.7 | 0.5505
Amandina | 2025-09-01 | 235.3 | 0.33759
Amandina | 2025-09-02 | 380.5 | 0.54591
Amandina | 2025-09-03 | 474.2 | 0.68034
Amandina | 2025-09-04 | 975 | 1.3989
Amandina | 2025-09-05 | 1179.5 | 1.6923
Amandina | 2025-09-06 | 958 | 1.3745
Amandina | 2025-09-07 | 981.6 | 1.4083
Amandina | 2025-09-08 | 1081 | 1.5509
Amandina | 2025-09-09 | 1441.6 | 2.0683
Amandina | 2025-09-10 | 1477.5 | 2.1198
Amandina | 2025-09-11 | 1275.4 | 1.8298
Amandina | 2025-09-12 | 583.9 | 0.83773
Amandina | 2025-09-13 | 632.9 | 0.90803
Amandina | 2025-09-14 | 549.2 | 0.78795
Amandina | 2025-09-15 | 826.6 | 1.1859
Amandina | 2025-09-16 | 931.6 | 1.3366
Amandina | 2025-09-17 | 1336.4 | 1.9174
Amandina | 2025-09-18 | 757 | 1.0861
Amandina | 2025-09-18 | 1451.3 | 2.0822
Amandina | 2025-09-19 | 648 | 0.9297
Amandina | 2025-09-19 | 1349.7 | 1.9364
Amandina | 2025-09-20 | 329 | 0.47202
Amandina | 2025-09-20 | 1143.3 | 1.6403
Amandina | 2025-09-21 | 506 | 0.72597
Amandina | 2025-09-21 | 814.4 | 1.1684
Amandina | 2025-09-22 | 138 | 0.19799
Amandina | 2025-09-22 | 116.7 | 0.16743
Amandina | 2025-09-23 | 1217 | 1.7461
Amandina | 2025-09-23 | 1710.9 | 2.4547
Amandina | 2025-09-24 | 38 | 0.054519
Amandina | 2025-09-24 | 1635.2 | 2.3461
Amandina | 2025-09-25 | 95 | 0.1363
Amandina | 2025-09-25 | 1612 | 2.3128
Amandina | 2025-09-26 | 975 | 1.3989
Amandina | 2025-09-26 | 1577.1 | 2.2627
Amandina | 2025-09-27 | 1041 | 1.4935
Amandina | 2025-09-27 | 1536 | 2.2037
Amandina | 2025-09-28 | 474 | 0.68006
Amandina | 2025-09-28 | 797 | 1.1435
Amandina | 2025-09-29 | 519 | 0.74462
Amandina | 2025-09-29 | 897.3 | 1.2874
Amandina | 2025-09-30 | 263 | 0.37733
Amandina | 2025-09-30 | 777.7 | 1.1158
Amandina | 2025-10-01 | 150 | 0.21521
Amandina | 2025-10-01 | 290.3 | 0.4165
Amandina | 2025-10-02 | 467 | 0.67001
Amandina | 2025-10-02 | 725.2 | 1.0405
Amandina | 2025-10-03 | 380 | 0.54519
Amandina | 2025-10-03 | 440.9 | 0.63257
Amandina | 2025-10-04 | 901 | 1.2927
Amandina | 2025-10-04 | 970.8 | 1.3928
Amandina | 2025-10-05 | 755 | 1.0832
Amandina | 2025-10-05 | 608.5 | 0.87303
Amandina | 2025-10-06 | 45 | 0.064562
Amandina | 2025-10-06 | 269.3 | 0.38637
Amandina | 2025-10-07 | 704 | 1.01
Amandina | 2025-10-07 | 809.6 | 1.1615
Amandina | 2025-10-08 | 1045 | 1.4993
Amandina | 2025-10-08 | 1294.3 | 1.857
Amandina | 2025-10-09 | 717 | 1.0287
Amandina | 2025-10-09 | 1311.2 | 1.8812
Amandina | 2025-10-10 | 834 | 1.1966
Amandina | 2025-10-10 | 1468.7 | 2.1072
Amandina | 2025-10-11 | 497 | 0.71306
Amandina | 2025-10-11 | 1006.1 | 1.4435
Amandina | 2025-10-12 | 580 | 0.83214
Amandina | 2025-10-12 | 303.8 | 0.43587
Amandina | 2025-10-13 | 219 | 0.3142
Amandina | 2025-10-13 | 209.4 | 0.30043
Amandina | 2025-10-14 | 1065 | 1.528
Amandina | 2025-10-14 | 1573.1 | 2.257
Amandina | 2025-10-15 | 713 | 1.023
Amandina | 2025-10-15 | 682.3 | 0.97891
Amandina | 2025-10-16 | 549 | 0.78766
Amandina | 2025-10-16 | 693.6 | 0.99512
Amandina | 2025-10-17 | 668 | 0.95839
Amandina | 2025-10-17 | 530.4 | 0.76098
Amandina | 2025-10-18 | 401 | 0.57532
Amandina | 2025-10-18 | 210.5 | 0.30201
Amandina | 2025-10-19 | 1031 | 1.4792
Amandina | 2025-10-19 | 735.9 | 1.0558
Amandina | 2025-10-20 | 1662 | 2.3845
Amandina | 2025-10-20 | 854.5 | 1.226
Amandina | 2025-10-21 | 1284 | 1.8422
Amandina | 2025-10-21 | 765.2 | 1.0978
Amandina | 2025-10-22 | 605 | 0.86801
Amandina | 2025-10-22 | 792.7 | 1.1373
Amandina | 2025-10-23 | 899 | 1.2898
Amandina | 2025-10-23 | 669.5 | 0.96055
Amandina | 2025-10-24 | 40 | 0.057389
Amandina | 2025-10-24 | 810 | 1.1621
Amandina | 2025-10-25 | 682 | 0.97848
Amandina | 2025-10-25 | 558 | 0.80057
Amandina | 2025-10-26 | 57 | 0.081779
Amandina | 2025-10-26 | 58.2 | 0.083501
Amandina | 2025-10-27 | 498 | 0.71449
Amandina | 2025-10-27 | 536.3 | 0.76944
Amandina | 2025-10-28 | 121 | 0.1736
Amandina | 2025-10-28 | 348.9 | 0.50057
Amandina | 2025-10-29 | 584 | 0.83788
Amandina | 2025-10-29 | 459 | 0.65854
Amandina | 2025-10-30 | 393 | 0.56385
Amandina | 2025-10-30 | 438.1 | 0.62855
Amandina | 2025-10-31 | 516 | 0.74032
Amandina | 2025-10-31 | 835.7 | 1.199
Amandina | 2025-11-01 | 662 | 0.94978
Amandina | 2025-11-01 | 899.4 | 1.2904
Amandina | 2025-11-02 | 463 | 0.66428
Amandina | 2025-11-02 | 478.6 | 0.68666
Amandina | 2025-11-03 | 531 | 0.76184
Amandina | 2025-11-03 | 911.3 | 1.3075
Amandina | 2025-11-04 | 415 | 0.59541
Amandina | 2025-11-04 | 1062 | 1.5237
Amandina | 2025-11-05 | 257 | 0.36872
Amandina | 2025-11-05 | 291.5 | 0.41822
Amandina | 2025-11-06 | 943 | 1.3529
Amandina | 2025-11-06 | 1209.4 | 1.7352
Amandina | 2025-11-07 | 458 | 0.6571
Amandina | 2025-11-07 | 1153.8 | 1.6554
Amandina | 2025-11-08 | 733 | 1.0516
Amandina | 2025-11-08 | 892.3 | 1.2802
Amandina | 2025-11-09 | 533 | 0.76471
Amandina | 2025-11-09 | 1368.3 | 1.9631
Amandina | 2025-11-10 | 1217 | 1.7461
Amandina | 2025-11-10 | 1341.5 | 1.9247
Amandina | 2025-11-11 | 796 | 1.142
Amandina | 2025-11-11 | 1305.2 | 1.8726
Amandina | 2025-11-12 | 395 | 0.56671
Amandina | 2025-11-12 | 1108.8 | 1.5908
Amandina | 2025-11-13 | 303 | 0.43472
Amandina | 2025-11-13 | 359.5 | 0.51578
Amandina | 2025-11-14 | 584 | 0.83788
Amandina | 2025-11-14 | 558.9 | 0.80187
Amandina | 2025-11-15 | 253 | 0.36298
Amandina | 2025-11-15 | 311 | 0.4462
Amandina | 2025-11-16 | 67 | 0.096126
Amandina | 2025-11-16 | 769.2 | 1.1036
Amandina | 2025-11-17 | 437 | 0.62697
Amandina | 2025-11-17 | 428.8 | 0.61521
Amandina | 2025-11-18 | 50 | 0.071736
Amandina | 2025-11-18 | 178.6 | 0.25624
Amandina | 2025-11-19 | 995 | 1.4275
Amandina | 2025-11-19 | 1321 | 1.8953
Amandina | 2025-11-20 | 877 | 1.2582
Amandina | 2025-11-20 | 1309.4 | 1.8786
Amandina | 2025-11-21 | 712 | 1.0215
Amandina | 2025-11-21 | 1242 | 1.7819
Amandina | 2025-11-22 | 732 | 1.0502
Amandina | 2025-11-22 | 1150.5 | 1.6506
Amandina | 2025-11-27 | 12 | 0.017217
Amandina | 2025-11-27 | 216.9 | 0.31119
Amandina | 2025-11-28 | 174 | 0.24964
Amandina | 2025-11-28 | 1216.2 | 1.7449
Amandina | 2025-11-29 | 42 | 0.060258
Amandina | 2025-11-29 | 1176.9 | 1.6885
Amandina | 2025-11-30 | 416 | 0.59684
Amandina | 2025-11-30 | 1144.9 | 1.6426
Amandina | 2025-12-01 | 391.2 | 0.56126
Amandina | 2025-12-01 | 462.5 | 0.66356
Amandina | 2025-12-02 | 789.2 | 1.1323
Amandina | 2025-12-02 | 965.7 | 1.3855
Amandina | 2025-12-03 | 4.6 | 0.0065997
Amandina | 2025-12-03 | 17.8 | 0.025538
Amandina | 2025-12-19 | 358 | 0.51363
Amandina | 2025-12-19 | 594.7 | 0.85323
Amandina | 2025-12-20 | 547.8 | 0.78594
Amandina | 2025-12-20 | 1094.9 | 1.5709
Amandina | 2025-12-21 | 807.7 | 1.1588
Amandina | 2025-12-21 | 974.5 | 1.3981
Amandina | 2025-12-22 | 221.2 | 0.31736
Amandina | 2025-12-22 | 1138.1 | 1.6329
Amandina | 2025-12-23 | 611.2 | 0.8769
Amandina | 2025-12-23 | 1085.5 | 1.5574
Amandina | 2025-12-24 | 477.5 | 0.68508
Amandina | 2025-12-24 | 1153.5 | 1.6549
Amandina | 2025-12-25 | 579.2 | 0.83099
Amandina | 2025-12-25 | 1123.2 | 1.6115
Amandina | 2025-12-26 | 158.7 | 0.22769
Amandina | 2025-12-26 | 837.3 | 1.2013
Amandina | 2025-12-27 | 525 | 0.75323
Amandina | 2025-12-27 | 981.8 | 1.4086
Amandina | 2025-12-28 | 469.2 | 0.67317
Amandina | 2025-12-28 | 113.9 | 0.16341
Amandina | 2025-12-29 | 259.5 | 0.37231
Amandina | 2025-12-29 | 935.7 | 1.3425
Amandina | 2025-12-30 | 386.8 | 0.55495
Amandina | 2025-12-30 | 867.7 | 1.2449
Amandina | 2025-12-31 | 43.6 | 0.062554
Amandina | 2025-12-31 | 990.9 | 1.4217

## Batayporã
Unidade | Data | Geração (kWh) | Yf Diário (kWh/kWp)
Batayporã | 2025-01-01 | 3715.4 | 5.2926 | Geração Mensal |  | Mês | Kwh | MWh
Batayporã | 2025-01-02 | 2498.6 | 3.5593 | 2025-01-01 | 2025-01-31 | 2025-01-01 | 114259 | 114.259
Batayporã | 2025-01-03 | 4061.9 | 5.7862 | 2025-02-01 | 2025-02-28 | 2025-02-01 | 91131.9 | 91.1319
Batayporã | 2025-01-04 | 3262.5 | 4.6474 | 2025-03-01 | 2025-03-31 | 2025-03-01 | 103061.9 | 103.0619
Batayporã | 2025-01-05 | 4061 | 5.7849 | 2025-04-01 | 2025-04-30 | 2025-04-01 | 73709.7 | 73.7097
Batayporã | 2025-01-06 | 4431.9 | 6.3132 | 2025-05-01 | 2025-05-31 | 2025-05-01 | 91616.6 | 91.6166
Batayporã | 2025-01-07 | 4460 | 6.3533 | 2025-06-01 | 2025-06-30 | 2025-06-01 | 72286.9 | 72.2869
Batayporã | 2025-01-08 | 3524.3 | 5.0204 | 2025-07-01 | 2025-07-31 | 2025-07-01 | 88336.8 | 88.3368
Batayporã | 2025-01-09 | 4744.5 | 6.7585 | 2025-08-01 | 2025-08-31 | 2025-08-01 | 93082.7 | 93.0827
Batayporã | 2025-01-10 | 3305 | 4.708 | 2025-09-01 | 2025-09-30 | 2025-09-01 | 94433.4 | 94.4334
Batayporã | 2025-01-11 | 4671.1 | 6.654 | 2025-10-01 | 2025-10-31 | 2025-10-01 | 95906.8 | 95.9068
Batayporã | 2025-01-12 | 4211.9 | 5.9999 | 2025-11-01 | 2025-11-30 | 2025-11-01 | 107980.6 | 107.9806
Batayporã | 2025-01-13 | 4327.1 | 6.164 | 2025-12-01 | 2025-12-31 | 2025-12-01 | 106603.9 | 106.6039
Batayporã | 2025-01-14 | 4370 | 6.2251
Batayporã | 2025-01-15 | 4324 | 6.1595
Batayporã | 2025-01-16 | 4173.6 | 5.9453
Batayporã | 2025-01-17 | 2490.4 | 3.5476
Batayporã | 2025-01-18 | 2419.1 | 3.446
Batayporã | 2025-01-19 | 3206.2 | 4.5672
Batayporã | 2025-01-20 | 2768 | 3.943
Batayporã | 2025-01-21 | 3998.4 | 5.6957
Batayporã | 2025-01-22 | 2927.9 | 4.1708
Batayporã | 2025-01-23 | 3035.9 | 4.3246
Batayporã | 2025-01-24 | 4013.7 | 5.7175
Batayporã | 2025-01-25 | 3852.9 | 5.4885
Batayporã | 2025-01-26 | 4282.4 | 6.1003
Batayporã | 2025-01-27 | 3431.7 | 4.8885
Batayporã | 2025-01-28 | 3218.8 | 4.5852
Batayporã | 2025-01-29 | 3626.5 | 5.166
Batayporã | 2025-01-30 | 3186.4 | 4.539
Batayporã | 2025-01-31 | 3657.9 | 5.2107
Batayporã | 2025-02-01 | 3855.5 | 5.4922
Batayporã | 2025-02-02 | 3846 | 5.4786
Batayporã | 2025-02-03 | 3078.7 | 4.3856
Batayporã | 2025-02-04 | 3740.2 | 5.3279
Batayporã | 2025-02-05 | 2541.9 | 3.6209
Batayporã | 2025-02-06 | 2646.8 | 3.7704
Batayporã | 2025-02-07 | 3204.3 | 4.5645
Batayporã | 2025-02-08 | 4377.7 | 6.236
Batayporã | 2025-02-09 | 4464.1 | 6.3591
Batayporã | 2025-02-10 | 4095 | 5.8333
Batayporã | 2025-02-11 | 4250.9 | 6.0554
Batayporã | 2025-02-12 | 3496.6 | 4.9809
Batayporã | 2025-02-13 | 3138.7 | 4.4711
Batayporã | 2025-02-14 | 2945.6 | 4.196
Batayporã | 2025-02-15 | 3153.2 | 4.4917
Batayporã | 2025-02-16 | 2817.5 | 4.0135
Batayporã | 2025-02-17 | 4114.6 | 5.8613
Batayporã | 2025-02-18 | 1056.3 | 1.5047
Batayporã | 2025-02-19 | 3654.3 | 5.2056
Batayporã | 2025-02-20 | 3036.9 | 4.3261
Batayporã | 2025-02-21 | 3928.6 | 5.5963
Batayporã | 2025-02-22 | 2911.3 | 4.1472
Batayporã | 2025-02-23 | 3237.7 | 4.6121
Batayporã | 2025-02-24 | 3049.2 | 4.3436
Batayporã | 2025-02-25 | 2395.6 | 3.4125
Batayporã | 2025-02-26 | 2219.8 | 3.1621
Batayporã | 2025-02-27 | 2579.7 | 3.6748
Batayporã | 2025-02-28 | 3295.2 | 4.694
Batayporã | 2025-03-01 | 4203.8 | 5.9883
Batayporã | 2025-03-02 | 3958.9 | 5.6395
Batayporã | 2025-03-03 | 3609.2 | 5.1413
Batayporã | 2025-03-04 | 4119.1 | 5.8677
Batayporã | 2025-03-05 | 2576.9 | 3.6708
Batayporã | 2025-03-06 | 2442.3 | 3.4791
Batayporã | 2025-03-07 | 3737.1 | 5.3235
Batayporã | 2025-03-08 | 4121.2 | 5.8707
Batayporã | 2025-03-09 | 4111 | 5.8561
Batayporã | 2025-03-10 | 3726.1 | 5.3078
Batayporã | 2025-03-11 | 1349.2 | 1.9219
Batayporã | 2025-03-12 | 2562.3 | 3.65
Batayporã | 2025-03-13 | 3111.8 | 4.4328
Batayporã | 2025-03-14 | 3930.7 | 5.5993
Batayporã | 2025-03-15 | 3917.5 | 5.5805
Batayporã | 2025-03-16 | 3963.9 | 5.6466
Batayporã | 2025-03-17 | 3910.4 | 5.5704
Batayporã | 2025-03-18 | 2651.6 | 3.7772
Batayporã | 2025-03-19 | 3971.5 | 5.6574
Batayporã | 2025-03-20 | 4129.2 | 5.8821
Batayporã | 2025-03-21 | 4286.5 | 6.1061
Batayporã | 2025-03-22 | 3255.5 | 4.6375
Batayporã | 2025-03-23 | 2573.9 | 3.6665
Batayporã | 2025-03-24 | 3596.5 | 5.1232
Batayporã | 2025-03-25 | 3226.1 | 4.5956
Batayporã | 2025-03-26 | 3460.2 | 4.9291
Batayporã | 2025-03-27 | 3792 | 5.4017
Batayporã | 2025-03-28 | 3459.4 | 4.9279
Batayporã | 2025-03-29 | 1523.2 | 2.1698
Batayporã | 2025-03-30 | 1812.9 | 2.5825
Batayporã | 2025-03-31 | 1972 | 2.8091
Batayporã | 2025-04-01 | 2652 | 3.7778
Batayporã | 2025-04-02 | 2475 | 3.5256
Batayporã | 2025-04-03 | 3413.1 | 4.862
Batayporã | 2025-04-04 | 3680.4 | 5.2427
Batayporã | 2025-04-05 | 3348.1 | 4.7694
Batayporã | 2025-04-06 | 4070.8 | 5.7989
Batayporã | 2025-04-07 | 3669.5 | 5.2272
Batayporã | 2025-04-08 | 3131.1 | 4.4603
Batayporã | 2025-04-09 | 1914.9 | 2.7278
Batayporã | 2025-04-10 | 3132 | 4.4615
Batayporã | 2025-04-11 | 3136.8 | 4.4684
Batayporã | 2025-04-12 | 1323.1 | 1.8848
Batayporã | 2025-04-13 | 1943.3 | 2.7682
Batayporã | 2025-04-14 | 2349 | 3.3462
Batayporã | 2025-04-15 | 1817.5 | 2.589
Batayporã | 2025-04-16 | 1499.7 | 2.1363
Batayporã | 2025-04-17 | 1911.2 | 2.7225
Batayporã | 2025-04-18 | 696.1 | 0.9916
Batayporã | 2025-04-19 | 1301.3 | 1.8537
Batayporã | 2025-04-20 | 1834.3 | 2.613
Batayporã | 2025-04-21 | 3301.1 | 4.7024
Batayporã | 2025-04-22 | 3274.9 | 4.6651
Batayporã | 2025-04-23 | 3091.6 | 4.404
Batayporã | 2025-04-24 | 445.1 | 0.63405
Batayporã | 2025-04-25 | 1551.6 | 2.2103
Batayporã | 2025-04-26 | 2181.8 | 3.108
Batayporã | 2025-04-27 | 1594.1 | 2.2708
Batayporã | 2025-04-28 | 1632.6 | 2.3256
Batayporã | 2025-04-29 | 3937.7 | 5.6093
Batayporã | 2025-04-30 | 3400 | 4.8433
Batayporã | 2025-05-01 | 3839.7 | 5.4697
Batayporã | 2025-05-02 | 3601.4 | 5.1302
Batayporã | 2025-05-03 | 2338.6 | 3.3313
Batayporã | 2025-05-04 | 3654.9 | 5.2064
Batayporã | 2025-05-05 | 2196.6 | 3.1291
Batayporã | 2025-05-06 | 3133.7 | 4.464
Batayporã | 2025-05-07 | 2426.2 | 3.4561
Batayporã | 2025-05-08 | 3420.1 | 4.8719
Batayporã | 2025-05-09 | 3099.1 | 4.4147
Batayporã | 2025-05-10 | 2070.9 | 2.95
Batayporã | 2025-05-11 | 1936 | 2.7578
Batayporã | 2025-05-12 | 3439.2 | 4.8991
Batayporã | 2025-05-13 | 3355.4 | 4.7798
Batayporã | 2025-05-14 | 3397.6 | 4.8399
Batayporã | 2025-05-15 | 3376.6 | 4.81
Batayporã | 2025-05-16 | 3190.5 | 4.5449
Batayporã | 2025-05-17 | 3019.2 | 4.3009
Batayporã | 2025-05-18 | 3025.2 | 4.3094
Batayporã | 2025-05-19 | 3298.4 | 4.6986
Batayporã | 2025-05-20 | 2855.7 | 4.0679
Batayporã | 2025-05-21 | 3046.7 | 4.34
Batayporã | 2025-05-22 | 3090.6 | 4.4026
Batayporã | 2025-05-23 | 3059.5 | 4.3583
Batayporã | 2025-05-24 | 3186.4 | 4.539
Batayporã | 2025-05-25 | 3220.5 | 4.5876
Batayporã | 2025-05-26 | 2749.7 | 3.917
Batayporã | 2025-05-27 | 2407.1 | 3.4289
Batayporã | 2025-05-28 | 810 | 1.1538
Batayporã | 2025-05-29 | 3279.2 | 4.6712
Batayporã | 2025-05-30 | 3583.1 | 5.1041
Batayporã | 2025-05-31 | 2508.8 | 3.5738
Batayporã | 2025-06-01 | 2980.4 | 4.2456
Batayporã | 2025-06-02 | 2796 | 3.9829
Batayporã | 2025-06-03 | 2937.4 | 4.1843
Batayporã | 2025-06-04 | 2795.8 | 3.9826
Batayporã | 2025-06-05 | 1843.8 | 2.6265
Batayporã | 2025-06-06 | 2559.3 | 3.6457
Batayporã | 2025-06-07 | 2978.3 | 4.2426
Batayporã | 2025-06-08 | 765.5 | 1.0905
Batayporã | 2025-06-09 | 2892.6 | 4.1205
Batayporã | 2025-06-10 | 1838.9 | 2.6195
Batayporã | 2025-06-11 | 3240.3 | 4.6158
Batayporã | 2025-06-12 | 3314.9 | 4.7221
Batayporã | 2025-06-13 | 2449.3 | 3.489
Batayporã | 2025-06-14 | 2137.6 | 3.045
Batayporã | 2025-06-15 | 2434.3 | 3.4677
Batayporã | 2025-06-16 | 3062.8 | 4.363
Batayporã | 2025-06-17 | 3067.7 | 4.3699
Batayporã | 2025-06-18 | 3139.4 | 4.4721
Batayporã | 2025-06-19 | 3108.7 | 4.4283
Batayporã | 2025-06-20 | 2643 | 3.765
Batayporã | 2025-06-21 | 1109.6 | 1.5806
Batayporã | 2025-06-22 | 1633.4 | 2.3268
Batayporã | 2025-06-23 | 579.7 | 0.82578
Batayporã | 2025-06-24 | 3661 | 5.2151
Batayporã | 2025-06-25 | 2997.7 | 4.2702
Batayporã | 2025-06-26 | 1670.4 | 2.3795
Batayporã | 2025-06-27 | 1251 | 1.7821
Batayporã | 2025-06-28 | 2953.2 | 4.2068
Batayporã | 2025-06-29 | 2652.4 | 3.7783
Batayporã | 2025-06-30 | 792.5 | 1.1289
Batayporã | 2025-07-01 | 2040.9 | 2.9073
Batayporã | 2025-07-02 | 985.9 | 1.4044
Batayporã | 2025-07-03 | 2848.3 | 4.0574
Batayporã | 2025-07-04 | 2420.7 | 3.4483
Batayporã | 2025-07-05 | 3374.5 | 4.807
Batayporã | 2025-07-06 | 3429.6 | 4.8855
Batayporã | 2025-07-07 | 3200.8 | 4.5595
Batayporã | 2025-07-08 | 3194.5 | 4.5506
Batayporã | 2025-07-09 | 3280.7 | 4.6734
Batayporã | 2025-07-10 | 3073.3 | 4.3779
Batayporã | 2025-07-11 | 2183.9 | 3.111
Batayporã | 2025-07-12 | 2880.1 | 4.1027
Batayporã | 2025-07-13 | 2478.2 | 3.5302
Batayporã | 2025-07-14 | 2389.4 | 3.4037
Batayporã | 2025-07-15 | 2792.3 | 3.9776
Batayporã | 2025-07-16 | 3045.8 | 4.3387
Batayporã | 2025-07-17 | 2678.3 | 3.8152
Batayporã | 2025-07-18 | 3381.8 | 4.8174
Batayporã | 2025-07-19 | 3130.5 | 4.4594
Batayporã | 2025-07-20 | 2421.1 | 3.4489
Batayporã | 2025-07-21 | 2748.2 | 3.9148
Batayporã | 2025-07-22 | 3098.2 | 4.4134
Batayporã | 2025-07-23 | 2927.2 | 4.1698
Batayporã | 2025-07-24 | 2676.8 | 3.8131
Batayporã | 2025-07-25 | 3175.2 | 4.5231
Batayporã | 2025-07-26 | 2648.3 | 3.7725
Batayporã | 2025-07-27 | 2719.5 | 3.8739
Batayporã | 2025-07-28 | 2290.8 | 3.2632
Batayporã | 2025-07-29 | 3621.8 | 5.1593
Batayporã | 2025-07-30 | 3562.4 | 5.0746
Batayporã | 2025-07-31 | 3637.8 | 5.1821
Batayporã | 2025-08-01 | 3448.3 | 4.9121
Batayporã | 2025-08-02 | 2994 | 4.265
Batayporã | 2025-08-03 | 2814.4 | 4.0091
Batayporã | 2025-08-04 | 551.8 | 0.78604
Batayporã | 2025-08-05 | 2052.1 | 2.9232
Batayporã | 2025-08-06 | 3638.1 | 5.1825
Batayporã | 2025-08-07 | 2905.4 | 4.1387
Batayporã | 2025-08-08 | 1482.9 | 2.1124
Batayporã | 2025-08-09 | 3676.3 | 5.2369
Batayporã | 2025-08-10 | 3831.4 | 5.4578
Batayporã | 2025-08-11 | 3732.4 | 5.3168
Batayporã | 2025-08-12 | 3738.9 | 5.3261
Batayporã | 2025-08-13 | 3670.4 | 5.2285
Batayporã | 2025-08-14 | 3640.5 | 5.1859
Batayporã | 2025-08-15 | 3643 | 5.1895
Batayporã | 2025-08-16 | 3505.9 | 4.9942
Batayporã | 2025-08-17 | 3315.4 | 4.7228
Batayporã | 2025-08-18 | 3384.3 | 4.8209
Batayporã | 2025-08-19 | 2497 | 3.557
Batayporã | 2025-08-20 | 1839.9 | 2.6209
Batayporã | 2025-08-21 | 2901.5 | 4.1332
Batayporã | 2025-08-22 | 3320.7 | 4.7303
Batayporã | 2025-08-23 | 3247.7 | 4.6264
Batayporã | 2025-08-24 | 1173.4 | 1.6715
Batayporã | 2025-08-25 | 2172.4 | 3.0946
Batayporã | 2025-08-26 | 3333.9 | 4.7491
Batayporã | 2025-08-27 | 3710.3 | 5.2853
Batayporã | 2025-08-28 | 1843.9 | 2.6266
Batayporã | 2025-08-29 | 3617.3 | 5.1528
Batayporã | 2025-08-30 | 3692.8 | 5.2604
Batayporã | 2025-08-31 | 3706.4 | 5.2798
Batayporã | 2025-09-01 | 1311 | 1.8675
Batayporã | 2025-09-02 | 3613 | 5.1467
Batayporã | 2025-09-03 | 3570 | 5.0855
Batayporã | 2025-09-04 | 3276 | 4.6667
Batayporã | 2025-09-05 | 3330.7 | 4.7446
Batayporã | 2025-09-06 | 2273.8 | 3.239
Batayporã | 2025-09-07 | 2261.4 | 3.2214
Batayporã | 2025-09-08 | 3032.9 | 4.3204
Batayporã | 2025-09-09 | 3529.1 | 5.0272
Batayporã | 2025-09-10 | 3962.5 | 5.6446
Batayporã | 2025-09-11 | 3433.7 | 4.8913
Batayporã | 2025-09-12 | 2190.9 | 3.1209
Batayporã | 2025-09-13 | 2895.8 | 4.1251
Batayporã | 2025-09-14 | 3613 | 5.1467
Batayporã | 2025-09-15 | 3276.6 | 4.6675
Batayporã | 2025-09-16 | 2253.6 | 3.2103
Batayporã | 2025-09-17 | 3792.6 | 5.4026
Batayporã | 2025-09-18 | 3981 | 5.6709
Batayporã | 2025-09-19 | 3728.6 | 5.3114
Batayporã | 2025-09-20 | 3497.5 | 4.9822
Batayporã | 2025-09-21 | 3221.9 | 4.5896
Batayporã | 2025-09-22 | 688.4 | 0.98063
Batayporã | 2025-09-23 | 4291.5 | 6.1132
Batayporã | 2025-09-24 | 4037.1 | 5.7509
Batayporã | 2025-09-25 | 4141.6 | 5.8997
Batayporã | 2025-09-26 | 4230.6 | 6.0265
Batayporã | 2025-09-27 | 4126.7 | 5.8785
Batayporã | 2025-09-28 | 1686.5 | 2.4024
Batayporã | 2025-09-29 | 3238.8 | 4.6137
Batayporã | 2025-09-30 | 1946.6 | 2.7729
Batayporã | 2025-10-01 | 494.8 | 0.70484
Batayporã | 2025-10-02 | 1739.5 | 2.4779
Batayporã | 2025-10-03 | 1243.3 | 1.7711
Batayporã | 2025-10-04 | 4002.4 | 5.7014
Batayporã | 2025-10-05 | 3940.7 | 5.6135
Batayporã | 2025-10-06 | 1506.2 | 2.1456
Batayporã | 2025-10-07 | 2358.9 | 3.3603
Batayporã | 2025-10-08 | 3358.6 | 4.7843
Batayporã | 2025-10-09 | 4042.7 | 5.7588
Batayporã | 2025-10-10 | 4041.8 | 5.7575
Batayporã | 2025-10-11 | 4257.8 | 6.0652
Batayporã | 2025-10-12 | 1562.1 | 2.2252
Batayporã | 2025-10-13 | 1022 | 1.4558
Batayporã | 2025-10-14 | 4034.9 | 5.7477
Batayporã | 2025-10-15 | 4376.2 | 6.2339
Batayporã | 2025-10-16 | 3838.3 | 5.4677
Batayporã | 2025-10-17 | 3372.5 | 4.8041
Batayporã | 2025-10-18 | 879.9 | 1.2534
Batayporã | 2025-10-19 | 4260.1 | 6.0685
Batayporã | 2025-10-20 | 4844.2 | 6.9006
Batayporã | 2025-10-21 | 4654.5 | 6.6303
Batayporã | 2025-10-22 | 4761.8 | 6.7832
Batayporã | 2025-10-23 | 4158.1 | 5.9232
Batayporã | 2025-10-24 | 4620.7 | 6.5822
Batayporã | 2025-10-25 | 3693.6 | 5.2615
Batayporã | 2025-10-26 | 416.4 | 0.59316
Batayporã | 2025-10-27 | 3121.4 | 4.4464
Batayporã | 2025-10-28 | 1641.4 | 2.3382
Batayporã | 2025-10-29 | 2758.5 | 3.9295
Batayporã | 2025-10-30 | 3091.4 | 4.4037
Batayporã | 2025-10-31 | 3812.1 | 5.4303
Batayporã | 2025-11-01 | 3153.3 | 4.4919
Batayporã | 2025-11-02 | 2718.2 | 3.8721
Batayporã | 2025-11-03 | 3118.6 | 4.4425
Batayporã | 2025-11-04 | 3888.5 | 5.5392
Batayporã | 2025-11-05 | 3065.9 | 4.3674
Batayporã | 2025-11-06 | 4363.6 | 6.216
Batayporã | 2025-11-07 | 4156.6 | 5.9211
Batayporã | 2025-11-08 | 3276.9 | 4.6679
Batayporã | 2025-11-09 | 4420.9 | 6.2976
Batayporã | 2025-11-10 | 4620.6 | 6.5821
Batayporã | 2025-11-11 | 4748.1 | 6.7637
Batayporã | 2025-11-12 | 3887.5 | 5.5377
Batayporã | 2025-11-13 | 1724.1 | 2.456
Batayporã | 2025-11-14 | 2259 | 3.2179
Batayporã | 2025-11-15 | 865.6 | 1.233
Batayporã | 2025-11-16 | 783.7 | 1.1164
Batayporã | 2025-11-17 | 1828.2 | 2.6043
Batayporã | 2025-11-18 | 4120.5 | 5.8697
Batayporã | 2025-11-19 | 4446.1 | 6.3335
Batayporã | 2025-11-20 | 4406.6 | 6.2772
Batayporã | 2025-11-21 | 4592.4 | 6.5419
Batayporã | 2025-11-22 | 4246.9 | 6.0497
Batayporã | 2025-11-23 | 2273.7 | 3.2389
Batayporã | 2025-11-24 | 3627.3 | 5.1671
Batayporã | 2025-11-25 | 4713.5 | 6.7144
Batayporã | 2025-11-26 | 4726.2 | 6.7325
Batayporã | 2025-11-27 | 4660.2 | 6.6385
Batayporã | 2025-11-28 | 4557.1 | 6.4916
Batayporã | 2025-11-29 | 4467 | 6.3632
Batayporã | 2025-11-30 | 4263.8 | 6.0738
Batayporã | 2025-12-01 | 1639.3 | 2.3352
Batayporã | 2025-12-02 | 3332 | 4.7464
Batayporã | 2025-12-03 | 3990.4 | 5.6843
Batayporã | 2025-12-04 | 4579.6 | 6.5236
Batayporã | 2025-12-05 | 4274.5 | 6.089
Batayporã | 2025-12-06 | 4022.1 | 5.7295
Batayporã | 2025-12-07 | 2537.4 | 3.6145
Batayporã | 2025-12-08 | 2576.7 | 3.6705
Batayporã | 2025-12-09 | 3103.7 | 4.4212
Batayporã | 2025-12-10 | 4667 | 6.6481
Batayporã | 2025-12-11 | 4382.6 | 6.243
Batayporã | 2025-12-12 | 2108.4 | 3.0034
Batayporã | 2025-12-13 | 2402.5 | 3.4224
Batayporã | 2025-12-14 | 2688 | 3.8291
Batayporã | 2025-12-15 | 1916.8 | 2.7305
Batayporã | 2025-12-16 | 2499.5 | 3.5605
Batayporã | 2025-12-17 | 3247.7 | 4.6264
Batayporã | 2025-12-18 | 4662.7 | 6.642
Batayporã | 2025-12-19 | 4222.6 | 6.0151
Batayporã | 2025-12-20 | 3624.9 | 5.1637
Batayporã | 2025-12-21 | 3667.5 | 5.2244
Batayporã | 2025-12-22 | 3785 | 5.3917
Batayporã | 2025-12-23 | 3731.5 | 5.3155
Batayporã | 2025-12-24 | 3650 | 5.1994
Batayporã | 2025-12-25 | 4109.6 | 5.8541
Batayporã | 2025-12-26 | 3091.6 | 4.404
Batayporã | 2025-12-27 | 4278.1 | 6.0942
Batayporã | 2025-12-28 | 3286.4 | 4.6815
Batayporã | 2025-12-29 | 3456.6 | 4.9239
Batayporã | 2025-12-30 | 3375 | 4.8077
Batayporã | 2025-12-31 | 3694.2 | 5.2624

## Novo Horizonte do Sul
Unidade | Data | Geração (kWh) | Yf Diário (kWh/kWp)
Novo Horizonte do Sul | 2025-01-02 | 1838.7 | 2.9609 | Geração Mensal |  | Mês | Kwh | MWh
Novo Horizonte do Sul | 2025-01-03 | 2731.7 | 4.3989 | 2025-01-02 | 2025-01-31 | 2025-01-02 | 83461.9 | 83.4619
Novo Horizonte do Sul | 2025-01-04 | 3144 | 5.0628 | 2025-02-01 | 2025-02-28 | 2025-02-01 | 76124.4 | 76.1244
Novo Horizonte do Sul | 2025-01-05 | 3472.1 | 5.5911 | 2025-03-01 | 2025-03-31 | 2025-03-01 | 89858.2 | 89.8582
Novo Horizonte do Sul | 2025-01-06 | 3397.4 | 5.4709 | 2025-04-01 | 2025-04-30 | 2025-04-01 | 62725.4 | 62.7254
Novo Horizonte do Sul | 2025-01-07 | 3375.8 | 5.4361 | 2025-05-01 | 2025-05-31 | 2025-05-01 | 78227.5 | 78.2275
Novo Horizonte do Sul | 2025-01-08 | 3146.5 | 5.0668 | 2025-06-01 | 2025-06-30 | 2025-06-01 | 60380.6 | 60.3806
Novo Horizonte do Sul | 2025-01-09 | 3235.6 | 5.2103 | 2025-07-01 | 2025-07-31 | 2025-07-01 | 76551.2 | 76.5512
Novo Horizonte do Sul | 2025-01-10 | 2990.9 | 4.8163 | 2025-08-01 | 2025-08-31 | 2025-08-01 | 79815.6 | 79.8156
Novo Horizonte do Sul | 2025-01-11 | 3034 | 4.8857 | 2025-09-01 | 2025-09-30 | 2025-09-01 | 78203 | 78.203
Novo Horizonte do Sul | 2025-01-12 | 3316.5 | 5.3406 | 2025-10-01 | 2025-10-31 | 2025-10-01 | 73160.1 | 73.1601
Novo Horizonte do Sul | 2025-01-13 | 3271.8 | 5.2686 | 2025-11-01 | 2025-11-30 | 2025-11-01 | 91030.5 | 91.0305
Novo Horizonte do Sul | 2025-01-14 | 2991 | 4.8164 | 2025-12-01 | 2025-12-31 | 2025-12-01 | 88631.7 | 88.6317
Novo Horizonte do Sul | 2025-01-15 | 3157.2 | 5.0841
Novo Horizonte do Sul | 2025-01-16 | 3240.1 | 5.2176
Novo Horizonte do Sul | 2025-01-17 | 2894.7 | 4.6614 |  |  |  |  | 938.1701
Novo Horizonte do Sul | 2025-01-18 | 1963.6 | 3.162
Novo Horizonte do Sul | 2025-01-19 | 2656 | 4.277
Novo Horizonte do Sul | 2025-01-20 | 1379.4 | 2.2213
Novo Horizonte do Sul | 2025-01-21 | 2442.7 | 3.9335
Novo Horizonte do Sul | 2025-01-22 | 2855.3 | 4.5979
Novo Horizonte do Sul | 2025-01-23 | 1825.6 | 2.9398
Novo Horizonte do Sul | 2025-01-24 | 3219.2 | 5.1839
Novo Horizonte do Sul | 2025-01-25 | 2932.2 | 4.7217
Novo Horizonte do Sul | 2025-01-26 | 2721.4 | 4.3823
Novo Horizonte do Sul | 2025-01-27 | 2272 | 3.6586
Novo Horizonte do Sul | 2025-01-28 | 2223.6 | 3.5807
Novo Horizonte do Sul | 2025-01-29 | 2824.9 | 4.549
Novo Horizonte do Sul | 2025-01-30 | 2192.6 | 3.5308
Novo Horizonte do Sul | 2025-01-31 | 2715.4 | 4.3726
Novo Horizonte do Sul | 2025-02-01 | 2525.7 | 4.0671
Novo Horizonte do Sul | 2025-02-02 | 3430.9 | 5.5248
Novo Horizonte do Sul | 2025-02-03 | 3301.6 | 5.3166
Novo Horizonte do Sul | 2025-02-04 | 3316.8 | 5.3411
Novo Horizonte do Sul | 2025-02-05 | 2023 | 3.2576
Novo Horizonte do Sul | 2025-02-06 | 1776.7 | 2.861
Novo Horizonte do Sul | 2025-02-07 | 1531.7 | 2.4665
Novo Horizonte do Sul | 2025-02-08 | 3120.2 | 5.0245
Novo Horizonte do Sul | 2025-02-09 | 3053 | 4.9163
Novo Horizonte do Sul | 2025-02-10 | 3457.7 | 5.568
Novo Horizonte do Sul | 2025-02-11 | 3497.8 | 5.6325
Novo Horizonte do Sul | 2025-02-12 | 3154.5 | 5.0797
Novo Horizonte do Sul | 2025-02-13 | 2566.9 | 4.1335
Novo Horizonte do Sul | 2025-02-14 | 2730.5 | 4.3969
Novo Horizonte do Sul | 2025-02-15 | 3417.5 | 5.5032
Novo Horizonte do Sul | 2025-02-16 | 2203.1 | 3.5477
Novo Horizonte do Sul | 2025-02-17 | 3502.6 | 5.6403
Novo Horizonte do Sul | 2025-02-18 | 1487.5 | 2.3953
Novo Horizonte do Sul | 2025-02-19 | 2470.7 | 3.9786
Novo Horizonte do Sul | 2025-02-20 | 3137.4 | 5.0522
Novo Horizonte do Sul | 2025-02-21 | 2924.4 | 4.7092
Novo Horizonte do Sul | 2025-02-22 | 1896.9 | 3.0546
Novo Horizonte do Sul | 2025-02-23 | 3489.2 | 5.6187
Novo Horizonte do Sul | 2025-02-24 | 2258.9 | 3.6375
Novo Horizonte do Sul | 2025-02-25 | 2399.9 | 3.8646
Novo Horizonte do Sul | 2025-02-26 | 2194.9 | 3.5345
Novo Horizonte do Sul | 2025-02-27 | 2023.6 | 3.2586
Novo Horizonte do Sul | 2025-02-28 | 3230.8 | 5.2026
Novo Horizonte do Sul | 2025-03-01 | 3356.1 | 5.4043
Novo Horizonte do Sul | 2025-03-02 | 3508.4 | 5.6496
Novo Horizonte do Sul | 2025-03-03 | 3183.6 | 5.1266
Novo Horizonte do Sul | 2025-03-04 | 3478.6 | 5.6016
Novo Horizonte do Sul | 2025-03-05 | 2706.8 | 4.3588
Novo Horizonte do Sul | 2025-03-06 | 2858.8 | 4.6035
Novo Horizonte do Sul | 2025-03-07 | 3445.2 | 5.5478
Novo Horizonte do Sul | 2025-03-08 | 3251.1 | 5.2353
Novo Horizonte do Sul | 2025-03-09 | 3379.1 | 5.4414
Novo Horizonte do Sul | 2025-03-10 | 3060.9 | 4.929
Novo Horizonte do Sul | 2025-03-11 | 968.4 | 1.5594
Novo Horizonte do Sul | 2025-03-12 | 2186.6 | 3.5211
Novo Horizonte do Sul | 2025-03-13 | 2228.2 | 3.5881
Novo Horizonte do Sul | 2025-03-14 | 3206.8 | 5.1639
Novo Horizonte do Sul | 2025-03-15 | 3154.3 | 5.0794
Novo Horizonte do Sul | 2025-03-16 | 3230.2 | 5.2016
Novo Horizonte do Sul | 2025-03-17 | 3306.2 | 5.324
Novo Horizonte do Sul | 2025-03-18 | 2660.2 | 4.2837
Novo Horizonte do Sul | 2025-03-19 | 3358 | 5.4074
Novo Horizonte do Sul | 2025-03-20 | 3608 | 5.81
Novo Horizonte do Sul | 2025-03-21 | 3588.6 | 5.7787
Novo Horizonte do Sul | 2025-03-22 | 2853.7 | 4.5953
Novo Horizonte do Sul | 2025-03-23 | 2424.6 | 3.9043
Novo Horizonte do Sul | 2025-03-24 | 3014.2 | 4.8538
Novo Horizonte do Sul | 2025-03-25 | 2921.4 | 4.7043
Novo Horizonte do Sul | 2025-03-26 | 2917.5 | 4.6981
Novo Horizonte do Sul | 2025-03-27 | 2949.4 | 4.7494
Novo Horizonte do Sul | 2025-03-28 | 3277.6 | 5.2779
Novo Horizonte do Sul | 2025-03-29 | 1952.1 | 3.1435
Novo Horizonte do Sul | 2025-03-30 | 1952.1 | 3.1435
Novo Horizonte do Sul | 2025-03-31 | 1871.5 | 3.0137
Novo Horizonte do Sul | 2025-04-01 | 2241.4 | 3.6093
Novo Horizonte do Sul | 2025-04-02 | 2809.3 | 4.5238
Novo Horizonte do Sul | 2025-04-03 | 2698.4 | 4.3452
Novo Horizonte do Sul | 2025-04-04 | 2618.3 | 4.2163
Novo Horizonte do Sul | 2025-04-05 | 2786.8 | 4.4876
Novo Horizonte do Sul | 2025-04-06 | 3359.5 | 5.4098
Novo Horizonte do Sul | 2025-04-07 | 3244.2 | 5.2242
Novo Horizonte do Sul | 2025-04-08 | 1944 | 3.1304
Novo Horizonte do Sul | 2025-04-09 | 2174.9 | 3.5023
Novo Horizonte do Sul | 2025-04-10 | 2170.7 | 3.4955
Novo Horizonte do Sul | 2025-04-11 | 2539.7 | 4.0897
Novo Horizonte do Sul | 2025-04-12 | 719.1 | 1.158
Novo Horizonte do Sul | 2025-04-13 | 2008.9 | 3.2349
Novo Horizonte do Sul | 2025-04-14 | 2630.8 | 4.2364
Novo Horizonte do Sul | 2025-04-15 | 1519.9 | 2.4475
Novo Horizonte do Sul | 2025-04-16 | 1036.7 | 1.6694
Novo Horizonte do Sul | 2025-04-17 | 1464.1 | 2.3576
Novo Horizonte do Sul | 2025-04-18 | 365.2 | 0.58808
Novo Horizonte do Sul | 2025-04-19 | 927.1 | 1.4929
Novo Horizonte do Sul | 2025-04-20 | 1555.3 | 2.5045
Novo Horizonte do Sul | 2025-04-21 | 2909.2 | 4.6847
Novo Horizonte do Sul | 2025-04-22 | 3253.6 | 5.2393
Novo Horizonte do Sul | 2025-04-23 | 2767.8 | 4.457
Novo Horizonte do Sul | 2025-04-24 | 455.1 | 0.73285
Novo Horizonte do Sul | 2025-04-25 | 1078.9 | 1.7374
Novo Horizonte do Sul | 2025-04-26 | 1874.6 | 3.0187
Novo Horizonte do Sul | 2025-04-27 | 818.6 | 1.3182
Novo Horizonte do Sul | 2025-04-28 | 1807.6 | 2.9108
Novo Horizonte do Sul | 2025-04-29 | 3520.7 | 5.6694
Novo Horizonte do Sul | 2025-04-30 | 3425 | 5.5153
Novo Horizonte do Sul | 2025-05-01 | 3410 | 5.4911
Novo Horizonte do Sul | 2025-05-02 | 3202.7 | 5.1573
Novo Horizonte do Sul | 2025-05-03 | 2071.4 | 3.3356
Novo Horizonte do Sul | 2025-05-05 | 2599.9 | 4.1866
Novo Horizonte do Sul | 2025-05-06 | 2675.5 | 4.3084
Novo Horizonte do Sul | 2025-05-07 | 2048.3 | 3.2984
Novo Horizonte do Sul | 2025-05-08 | 3093.3 | 4.9812
Novo Horizonte do Sul | 2025-05-09 | 2564.5 | 4.1296
Novo Horizonte do Sul | 2025-05-10 | 2034.4 | 3.276
Novo Horizonte do Sul | 2025-05-11 | 2275.4 | 3.6641
Novo Horizonte do Sul | 2025-05-12 | 3205.5 | 5.1618
Novo Horizonte do Sul | 2025-05-13 | 2711.9 | 4.367
Novo Horizonte do Sul | 2025-05-14 | 3158 | 5.0853
Novo Horizonte do Sul | 2025-05-15 | 3202.4 | 5.1568
Novo Horizonte do Sul | 2025-05-16 | 2910.5 | 4.6868
Novo Horizonte do Sul | 2025-05-17 | 2611.4 | 4.2052
Novo Horizonte do Sul | 2025-05-18 | 2358.1 | 3.7973
Novo Horizonte do Sul | 2025-05-19 | 2920.1 | 4.7023
Novo Horizonte do Sul | 2025-05-20 | 2488.2 | 4.0068
Novo Horizonte do Sul | 2025-05-21 | 2810 | 4.525
Novo Horizonte do Sul | 2025-05-22 | 2772.9 | 4.4652
Novo Horizonte do Sul | 2025-05-23 | 2873.4 | 4.6271
Novo Horizonte do Sul | 2025-05-24 | 2873.3 | 4.6269
Novo Horizonte do Sul | 2025-05-25 | 2918.1 | 4.699
Novo Horizonte do Sul | 2025-05-26 | 2293.5 | 3.6932
Novo Horizonte do Sul | 2025-05-27 | 2065.7 | 3.3264
Novo Horizonte do Sul | 2025-05-28 | 1002.7 | 1.6147
Novo Horizonte do Sul | 2025-05-29 | 1857.6 | 2.9913
Novo Horizonte do Sul | 2025-05-30 | 3233.5 | 5.2069
Novo Horizonte do Sul | 2025-05-31 | 1985.3 | 3.1969
Novo Horizonte do Sul | 2025-06-01 | 1716.2 | 2.7636
Novo Horizonte do Sul | 2025-06-02 | 1779.6 | 2.8657
Novo Horizonte do Sul | 2025-06-03 | 2610.9 | 4.2043
Novo Horizonte do Sul | 2025-06-04 | 2551.6 | 4.1089
Novo Horizonte do Sul | 2025-06-05 | 1405.3 | 2.263
Novo Horizonte do Sul | 2025-06-06 | 2151.7 | 3.4649
Novo Horizonte do Sul | 2025-06-07 | 2589.9 | 4.1705
Novo Horizonte do Sul | 2025-06-08 | 682.4 | 1.0989
Novo Horizonte do Sul | 2025-06-09 | 2745.8 | 4.4216
Novo Horizonte do Sul | 2025-06-10 | 2040.5 | 3.2858
Novo Horizonte do Sul | 2025-06-11 | 3137.7 | 5.0527
Novo Horizonte do Sul | 2025-06-12 | 2979.6 | 4.7981
Novo Horizonte do Sul | 2025-06-13 | 2275.6 | 3.6644
Novo Horizonte do Sul | 2025-06-14 | 1881.7 | 3.0301
Novo Horizonte do Sul | 2025-06-15 | 2256.7 | 3.634
Novo Horizonte do Sul | 2025-06-16 | 2629.1 | 4.2337
Novo Horizonte do Sul | 2025-06-17 | 2549.1 | 4.1048
Novo Horizonte do Sul | 2025-06-18 | 2802.2 | 4.5124
Novo Horizonte do Sul | 2025-06-19 | 2834.4 | 4.5643
Novo Horizonte do Sul | 2025-06-20 | 1881.5 | 3.0298
Novo Horizonte do Sul | 2025-06-21 | 886.2 | 1.4271
Novo Horizonte do Sul | 2025-06-22 | 1185.8 | 1.9095
Novo Horizonte do Sul | 2025-06-23 | 746.6 | 1.2023
Novo Horizonte do Sul | 2025-06-24 | 3284.4 | 5.2889
Novo Horizonte do Sul | 2025-06-25 | 2588.5 | 4.1683
Novo Horizonte do Sul | 2025-06-26 | 710.9 | 1.1448
Novo Horizonte do Sul | 2025-06-27 | 1306.6 | 2.104
Novo Horizonte do Sul | 2025-06-28 | 2679.5 | 4.3148
Novo Horizonte do Sul | 2025-06-29 | 997.4 | 1.6061
Novo Horizonte do Sul | 2025-06-30 | 493.2 | 0.7942
Novo Horizonte do Sul | 2025-07-01 | 1218.1 | 1.9615
Novo Horizonte do Sul | 2025-07-02 | 2341.7 | 3.7709
Novo Horizonte do Sul | 2025-07-03 | 1148.4 | 1.8493
Novo Horizonte do Sul | 2025-07-04 | 3002.2 | 4.8345
Novo Horizonte do Sul | 2025-07-05 | 2927 | 4.7134
Novo Horizonte do Sul | 2025-07-06 | 2956.8 | 4.7614
Novo Horizonte do Sul | 2025-07-07 | 2929.7 | 4.7177
Novo Horizonte do Sul | 2025-07-08 | 2929.3 | 4.7171
Novo Horizonte do Sul | 2025-07-09 | 2963.8 | 4.7726
Novo Horizonte do Sul | 2025-07-10 | 2646.8 | 4.2622
Novo Horizonte do Sul | 2025-07-11 | 2068.3 | 3.3306
Novo Horizonte do Sul | 2025-07-12 | 2556.9 | 4.1174
Novo Horizonte do Sul | 2025-07-13 | 2012.5 | 3.2407
Novo Horizonte do Sul | 2025-07-14 | 2389.9 | 3.8485
Novo Horizonte do Sul | 2025-07-15 | 2648 | 4.2641
Novo Horizonte do Sul | 2025-07-16 | 2608.1 | 4.1998
Novo Horizonte do Sul | 2025-07-17 | 1888.6 | 3.0412
Novo Horizonte do Sul | 2025-07-18 | 2546.4 | 4.1005
Novo Horizonte do Sul | 2025-07-19 | 2797.6 | 4.505
Novo Horizonte do Sul | 2025-07-20 | 2127.3 | 3.4256
Novo Horizonte do Sul | 2025-07-21 | 2622.1 | 4.2224
Novo Horizonte do Sul | 2025-07-22 | 2648.1 | 4.2643
Novo Horizonte do Sul | 2025-07-23 | 2630.9 | 4.2366
Novo Horizonte do Sul | 2025-07-24 | 1966 | 3.1659
Novo Horizonte do Sul | 2025-07-25 | 2658.3 | 4.2807
Novo Horizonte do Sul | 2025-07-26 | 2083.2 | 3.3546
Novo Horizonte do Sul | 2025-07-27 | 2042.7 | 3.2894
Novo Horizonte do Sul | 2025-07-28 | 1185.6 | 1.9092
Novo Horizonte do Sul | 2025-07-29 | 3395.6 | 5.468
Novo Horizonte do Sul | 2025-07-30 | 3305.5 | 5.3229
Novo Horizonte do Sul | 2025-07-31 | 3305.8 | 5.3233
Novo Horizonte do Sul | 2025-08-01 | 3067.5 | 4.9396
Novo Horizonte do Sul | 2025-08-02 | 2336.2 | 3.762
Novo Horizonte do Sul | 2025-08-03 | 2318.4 | 3.7333
Novo Horizonte do Sul | 2025-08-04 | 385.9 | 0.62142
Novo Horizonte do Sul | 2025-08-05 | 1795.2 | 2.8908
Novo Horizonte do Sul | 2025-08-06 | 3173 | 5.1095
Novo Horizonte do Sul | 2025-08-07 | 2332.6 | 3.7562
Novo Horizonte do Sul | 2025-08-08 | 1279.9 | 2.061
Novo Horizonte do Sul | 2025-08-09 | 3010.6 | 4.848
Novo Horizonte do Sul | 2025-08-10 | 3427.9 | 5.52
Novo Horizonte do Sul | 2025-08-11 | 3339.3 | 5.3773
Novo Horizonte do Sul | 2025-08-12 | 3310.7 | 5.3312
Novo Horizonte do Sul | 2025-08-13 | 3191.2 | 5.1388
Novo Horizonte do Sul | 2025-08-14 | 3234.3 | 5.2082
Novo Horizonte do Sul | 2025-08-15 | 3132.5 | 5.0443
Novo Horizonte do Sul | 2025-08-16 | 3113.2 | 5.0132
Novo Horizonte do Sul | 2025-08-17 | 2834.9 | 4.5651
Novo Horizonte do Sul | 2025-08-18 | 2942.3 | 4.738
Novo Horizonte do Sul | 2025-08-19 | 1911.5 | 3.0781
Novo Horizonte do Sul | 2025-08-20 | 2463.6 | 3.9671
Novo Horizonte do Sul | 2025-08-21 | 2262.7 | 3.6436
Novo Horizonte do Sul | 2025-08-22 | 2773.8 | 4.4667
Novo Horizonte do Sul | 2025-08-23 | 2803.3 | 4.5142
Novo Horizonte do Sul | 2025-08-24 | 492.2 | 0.79259
Novo Horizonte do Sul | 2025-08-25 | 1713.4 | 2.7591
Novo Horizonte do Sul | 2025-08-26 | 2987.1 | 4.8101
Novo Horizonte do Sul | 2025-08-27 | 3101.4 | 4.9942
Novo Horizonte do Sul | 2025-08-28 | 1720.9 | 2.7712
Novo Horizonte do Sul | 2025-08-29 | 3089.2 | 4.9746
Novo Horizonte do Sul | 2025-08-30 | 3260 | 5.2496
Novo Horizonte do Sul | 2025-08-31 | 3010.9 | 4.8485
Novo Horizonte do Sul | 2025-09-01 | 1871.2 | 3.0132
Novo Horizonte do Sul | 2025-09-02 | 3026.5 | 4.8736
Novo Horizonte do Sul | 2025-09-03 | 2984.5 | 4.806
Novo Horizonte do Sul | 2025-09-04 | 2380.1 | 3.8327
Novo Horizonte do Sul | 2025-09-05 | 2324.3 | 3.7428
Novo Horizonte do Sul | 2025-09-06 | 1982.5 | 3.1924
Novo Horizonte do Sul | 2025-09-07 | 2114.8 | 3.4055
Novo Horizonte do Sul | 2025-09-08 | 2744.6 | 4.4196
Novo Horizonte do Sul | 2025-09-09 | 3323.2 | 5.3514
Novo Horizonte do Sul | 2025-09-10 | 3297.5 | 5.31
Novo Horizonte do Sul | 2025-09-11 | 2730.5 | 4.3969
Novo Horizonte do Sul | 2025-09-12 | 2027.6 | 3.2651
Novo Horizonte do Sul | 2025-09-13 | 2810.8 | 4.5262
Novo Horizonte do Sul | 2025-09-14 | 2517.4 | 4.0538
Novo Horizonte do Sul | 2025-09-15 | 3082 | 4.963
Novo Horizonte do Sul | 2025-09-16 | 2041.7 | 3.2878
Novo Horizonte do Sul | 2025-09-17 | 3212.8 | 5.1736
Novo Horizonte do Sul | 2025-09-18 | 3288.2 | 5.295
Novo Horizonte do Sul | 2025-09-19 | 3082.8 | 4.9643
Novo Horizonte do Sul | 2025-09-20 | 2623.4 | 4.2245
Novo Horizonte do Sul | 2025-09-21 | 2682.2 | 4.3192
Novo Horizonte do Sul | 2025-09-22 | 737.5 | 1.1876
Novo Horizonte do Sul | 2025-09-23 | 2651 | 4.2689
Novo Horizonte do Sul | 2025-09-24 | 3327.8 | 5.3588
Novo Horizonte do Sul | 2025-09-25 | 2736.8 | 4.4071
Novo Horizonte do Sul | 2025-09-26 | 2929.8 | 4.7179
Novo Horizonte do Sul | 2025-09-27 | 3156.5 | 5.0829
Novo Horizonte do Sul | 2025-09-28 | 1637.3 | 2.6366
Novo Horizonte do Sul | 2025-09-29 | 3074.6 | 4.951
Novo Horizonte do Sul | 2025-09-30 | 1803.1 | 2.9035
Novo Horizonte do Sul | 2025-10-01 | 773.1 | 1.2449
Novo Horizonte do Sul | 2025-10-02 | 1426.4 | 2.2969
Novo Horizonte do Sul | 2025-10-03 | 1038.1 | 1.6717
Novo Horizonte do Sul | 2025-10-04 | 1487.5 | 2.3953
Novo Horizonte do Sul | 2025-10-05 | 1802.7 | 2.9029
Novo Horizonte do Sul | 2025-10-06 | 1140.7 | 1.8369
Novo Horizonte do Sul | 2025-10-07 | 1470.4 | 2.3678
Novo Horizonte do Sul | 2025-10-08 | 1378 | 2.219
Novo Horizonte do Sul | 2025-10-09 | 322.5 | 0.51932
Novo Horizonte do Sul | 2025-10-10 | 2905.3 | 4.6784
Novo Horizonte do Sul | 2025-10-11 | 3468 | 5.5845
Novo Horizonte do Sul | 2025-10-12 | 1332.7 | 2.1461
Novo Horizonte do Sul | 2025-10-13 | 1289.7 | 2.0768
Novo Horizonte do Sul | 2025-10-14 | 3882.4 | 6.2519
Novo Horizonte do Sul | 2025-10-15 | 3545.4 | 5.7092
Novo Horizonte do Sul | 2025-10-16 | 3286 | 5.2915
Novo Horizonte do Sul | 2025-10-17 | 2885 | 4.6457
Novo Horizonte do Sul | 2025-10-18 | 1024.4 | 1.6496
Novo Horizonte do Sul | 2025-10-19 | 3202.6 | 5.1572
Novo Horizonte do Sul | 2025-10-20 | 4096.6 | 6.5968
Novo Horizonte do Sul | 2025-10-21 | 4051.5 | 6.5242
Novo Horizonte do Sul | 2025-10-22 | 4002.5 | 6.4452
Novo Horizonte do Sul | 2025-10-23 | 3444.6 | 5.5469
Novo Horizonte do Sul | 2025-10-24 | 3893.8 | 6.2702
Novo Horizonte do Sul | 2025-10-25 | 3396 | 5.4686
Novo Horizonte do Sul | 2025-10-26 | 5.1 | 0.0082126
Novo Horizonte do Sul | 2025-10-27 | 2427.2 | 3.9085
Novo Horizonte do Sul | 2025-10-28 | 2273.1 | 3.6604
Novo Horizonte do Sul | 2025-10-29 | 1582.7 | 2.5486
Novo Horizonte do Sul | 2025-10-30 | 2863.7 | 4.6114
Novo Horizonte do Sul | 2025-10-31 | 3462.4 | 5.5755
Novo Horizonte do Sul | 2025-11-01 | 2620.3 | 4.2195
Novo Horizonte do Sul | 2025-11-02 | 1333.4 | 2.1472
Novo Horizonte do Sul | 2025-11-03 | 2872.2 | 4.6251
Novo Horizonte do Sul | 2025-11-04 | 3228.1 | 5.1982
Novo Horizonte do Sul | 2025-11-05 | 650.5 | 1.0475
Novo Horizonte do Sul | 2025-11-06 | 3854.6 | 6.2071
Novo Horizonte do Sul | 2025-11-07 | 3232.3 | 5.205
Novo Horizonte do Sul | 2025-11-08 | 2965.8 | 4.7758
Novo Horizonte do Sul | 2025-11-09 | 3730.2 | 6.0068
Novo Horizonte do Sul | 2025-11-10 | 4016.9 | 6.4684
Novo Horizonte do Sul | 2025-11-11 | 3945.3 | 6.3531
Novo Horizonte do Sul | 2025-11-12 | 3263.5 | 5.2552
Novo Horizonte do Sul | 2025-11-13 | 1157.8 | 1.8644
Novo Horizonte do Sul | 2025-11-14 | 2319.9 | 3.7357
Novo Horizonte do Sul | 2025-11-15 | 849.2 | 1.3675
Novo Horizonte do Sul | 2025-11-16 | 2325.4 | 3.7446
Novo Horizonte do Sul | 2025-11-17 | 994.1 | 1.6008
Novo Horizonte do Sul | 2025-11-18 | 3939.2 | 6.3433
Novo Horizonte do Sul | 2025-11-19 | 3963.8 | 6.3829
Novo Horizonte do Sul | 2025-11-20 | 3968.8 | 6.391
Novo Horizonte do Sul | 2025-11-21 | 3857 | 6.211
Novo Horizonte do Sul | 2025-11-22 | 3812.3 | 6.139
Novo Horizonte do Sul | 2025-11-23 | 2079.7 | 3.349
Novo Horizonte do Sul | 2025-11-24 | 3587.4 | 5.7768
Novo Horizonte do Sul | 2025-11-25 | 3914.7 | 6.3039
Novo Horizonte do Sul | 2025-11-26 | 3802.1 | 6.1225
Novo Horizonte do Sul | 2025-11-27 | 3745.4 | 6.0312
Novo Horizonte do Sul | 2025-11-28 | 3752 | 6.0419
Novo Horizonte do Sul | 2025-11-29 | 3695.8 | 5.9514
Novo Horizonte do Sul | 2025-11-30 | 3552.8 | 5.7211
Novo Horizonte do Sul | 2025-12-01 | 1714 | 2.7601
Novo Horizonte do Sul | 2025-12-02 | 2698.3 | 4.3451
Novo Horizonte do Sul | 2025-12-03 | 3117 | 5.0193
Novo Horizonte do Sul | 2025-12-04 | 3818.5 | 6.149
Novo Horizonte do Sul | 2025-12-05 | 3814.9 | 6.1432
Novo Horizonte do Sul | 2025-12-06 | 3682.7 | 5.9303
Novo Horizonte do Sul | 2025-12-07 | 2031.3 | 3.271
Novo Horizonte do Sul | 2025-12-08 | 2383.9 | 3.8388
Novo Horizonte do Sul | 2025-12-09 | 2839.8 | 4.5729
Novo Horizonte do Sul | 2025-12-10 | 3653.2 | 5.8828
Novo Horizonte do Sul | 2025-12-11 | 3657.8 | 5.8902
Novo Horizonte do Sul | 2025-12-12 | 1286.8 | 2.0721
Novo Horizonte do Sul | 2025-12-13 | 1267.8 | 2.0415
Novo Horizonte do Sul | 2025-12-14 | 2360.2 | 3.8006
Novo Horizonte do Sul | 2025-12-15 | 3447.7 | 5.5519
Novo Horizonte do Sul | 2025-12-16 | 1745.7 | 2.8111
Novo Horizonte do Sul | 2025-12-17 | 2506.6 | 4.0364
Novo Horizonte do Sul | 2025-12-18 | 3902.1 | 6.2836
Novo Horizonte do Sul | 2025-12-19 | 3549.1 | 5.7151
Novo Horizonte do Sul | 2025-12-20 | 3187 | 5.132
Novo Horizonte do Sul | 2025-12-21 | 2896.2 | 4.6638
Novo Horizonte do Sul | 2025-12-22 | 3197.7 | 5.1493
Novo Horizonte do Sul | 2025-12-23 | 2637.4 | 4.247
Novo Horizonte do Sul | 2025-12-24 | 3567.5 | 5.7448
Novo Horizonte do Sul | 2025-12-25 | 3261.6 | 5.2522
Novo Horizonte do Sul | 2025-12-26 | 2682.5 | 4.3196
Novo Horizonte do Sul | 2025-12-27 | 3624.2 | 5.8361
Novo Horizonte do Sul | 2025-12-28 | 1978.7 | 3.1863
Novo Horizonte do Sul | 2025-12-29 | 2976.3 | 4.7928
Novo Horizonte do Sul | 2025-12-30 | 2416.9 | 3.8919
Novo Horizonte do Sul | 2025-12-31 | 2728.3 | 4.3934

## Formula Dados Copasul
|  | 2025-01-01 | 2025-02-01 | 2025-03-01 | 2025-04-01 | 2025-05-01 | 2025-06-01 | 2025-07-01 | 2025-08-01 | 2025-09-01 | 2025-10-01 | 2025-11-01 | 2025-12-01 | Total | Meia Mensal
Grupo B | Consomo Fora Ponta Grupo B (kWh) | 44785.32 | 47470.69 | 42520.65 | 37072.04 | 34493.16 | 32323.4 | 34695.56 | 37764.79 | 46046.96 | 46843.03 | 46689.03 | 48254.06 | 498958.69 | 41579.8908
A4 Verde | Consumo Fora Ponta Grupo A (kWh) | 50942.72 | 200728.75 | 207178.06 | 75954.61 | 87080.03 | 147398.37 | 307662.77 | 309712.87 | 82157.25 | 13325.59 | 11108.92 | 11745.55 | 1504995.49 | 125416.2908
A3A rural | Consumo Fora Ponta Grupo A3A Rural (kWh) | 72928.49 | 212798.25 | 177578.42 | 84395.43 | 106720.74 | 183159.59 | 223302.56 | 130522.46 | 17968.55 | 11731.55 | 8808.98 | 15428.7 | 1245343.72 | 103778.6433
| Total Fora Ponta (kWh) | 168656.53 | 460997.69 | 427277.13 | 197422.08 | 228293.93 | 362881.36 | 565660.89 | 478000.12 | 146172.76 | 71900.17 | 66606.93 | 75428.31 | 3249297.9 | 270774.825
A4 Verde | Consumo Ponta Grupo A (kWh) | 10827.94 | 37839.9 | 27093.4 | 4120.62 | 7310.48 | 22180.07 | 53060.15 | 44066.23 | 10666.03 | 2567 | 2254.69 | 2595.31 | 224581.82 | 18715.1517
A3A rural | Consumo Ponta Grupo A3A (kWh) | 9264.15 | 19948.64 | 14932.89 | 2769.48 | 7312.1 | 19556.78 | 37585.8 | 19255.01 | 2740.19 | 2102.94 | 1437.03 | 1514.84 | 138419.85 | 11534.9875
| Total Ponta (kWh) | 20092.09 | 57788.54 | 42026.29 | 6890.1 | 14622.58 | 41736.85 | 90645.95 | 63321.24 | 13406.22 | 4669.94 | 3691.72 | 4110.15 | 363001.67 | 30250.1392
| Total Consumo (kWh) | 188748.62 | 518786.23 | 469303.42 | 204312.18 | 242916.51 | 404618.21 | 656306.84 | 541321.36 | 159578.98 | 76570.11 | 70298.65 | 79538.46 | 3612299.57 | 301024.9642
SiIos Novo Horizonte do Sul | Produçao Usina 1 | 83461.9 | 76124.4 | 89858.2 | 62725.4 | 78227.5 | 60380.6 | 76551.2 | 79815.6 | 78203 | 73160.1 | 91030.5 | 88631.7 | 938170.1 | 78180.8417
Silos Batayporã | Produção Usina 2 | 114259 | 91131.9 | 103061.9 | 73709.7 | 91616.6 | 72286.9 | 88336.8 | 93082.7 | 94433.4 | 95906.8 | 107980.6 | 106603.9 | 1132410.2 | 94367.5167
Silos Amandina | Produção Usina 3 | 0 | 190.1 | 7913.8 | 23902.8 | 28781.7 | 20798.2 | 37317.8 | 16177.9 | 37738.8 | 40322 | 36462.9 | 19968.1 | 269574.1 | 22464.5083
| Total Produção (kWH) | 197720.9 | 167446.4 | 200833.9 | 160337.9 | 198625.8 | 153465.7 | 202205.8 | 189076.2 | 210375.2 | 209388.9 | 235474 | 215203.7 | 2340154.4 | 195012.8667
SiIos Novo Horizonte do Sul | Compensão usina 1 | 54986 | 188910 | 32411 | 41488 | 55127 | 24600 | 10848 | 37261 | 75597 | 9875 | 7844 | 8737 | 547684 | 45640.3333
Silos Batayporã | Compensão usina 2 | 6785 | 36315 | 63697 | 38586 | 37159 | 36580 | 64186 | 59224 | 29344 | 6018 | 5520 | 5604 | 389018 | 32418.1667
Silos Amandina | Compensão usina 3 | 0 | 0 | 419 | 1423 | 9127 | 7190 | 9165 | 5142 | 20709 | 13835 | 10246 | 16944 | 94200 | 7850
| Total Compensação (kWH) | 61771 | 225225 | 96527 | 81497 | 101413 | 68370 | 84199 | 101627 | 125650 | 29728 | 23610 | 31285 | 1030902 | 85908.5

## Memória de Massa - 2025
| Nome | CNPJ | UC | Grupo | Mês | Consumo Ponta (kWh) | Consumo Fora Ponta (kWh) | Demanda Ponta (kW) | Demanda Fora Ponta (kW) | Energia Gerada (kWh) | Energia Compensada (kWh) | Energia Sobrando | Energia Gerada Pos reparação | Compensação Fora Ponta
Grupo B | Galpão AE | 03.902.129/0001-83 | 10/169099-9 | B3 - Comercial | 2025-12-01 |  | 518
Grupo B | Galpão AE | 03.902.129/0001-83 | 10/169099-9 | B3 - Comercial | 2025-11-01 |  | 467
Grupo B | Galpão AE | 03.902.129/0001-83 | 10/169099-9 | B3 - Comercial | 2025-10-01 |  | 596
Grupo B | Galpão AE | 03.902.129/0001-83 | 10/169099-9 | B3 - Comercial | 2025-09-01 |  | 523
Grupo B | Galpão AE | 03.902.129/0001-83 | 10/169099-9 | B3 - Comercial | 2025-08-01 |  | 1194
Grupo B | Galpão AE | 03.902.129/0001-83 | 10/169099-9 | B3 - Comercial | 2025-07-01 |  | 1194
Grupo B | Galpão AE | 03.902.129/0001-83 | 10/169099-9 | B3 - Comercial | 2025-06-01 |  | 275
Grupo B | Galpão AE | 03.902.129/0001-83 | 10/169099-9 | B3 - Comercial | 2025-05-01 |  | 272
Grupo B | Galpão AE | 03.902.129/0001-83 | 10/169099-9 | B3 - Comercial | 2025-04-01 |  | 259
Grupo B | Galpão AE | 03.902.129/0001-83 | 10/169099-9 | B3 - Comercial | 2025-03-01 |  | 258
Grupo B | Galpão AE | 03.902.129/0001-83 | 10/169099-9 | B3 - Comercial | 2025-02-01 |  | 305
Grupo B | Galpão AE | 03.902.129/0001-83 | 10/169099-9 | B3 - Comercial | 2025-01-01 |  | 264
Grupo B | CTC Copasul | 03.902.129/0001-83 | 10/169105-4 | B3 - Comercial | 2025-12-01 |  | 670
Grupo B | CTC Copasul | 03.902.129/0001-83 | 10/169105-4 | B3 - Comercial | 2025-11-01 |  | 769
Grupo B | CTC Copasul | 03.902.129/0001-83 | 10/169105-4 | B3 - Comercial | 2025-10-01 |  | 752
Grupo B | CTC Copasul | 03.902.129/0001-83 | 10/169105-4 | B3 - Comercial | 2025-09-01 |  | 674
Grupo B | CTC Copasul | 03.902.129/0001-83 | 10/169105-4 | B3 - Comercial | 2025-08-01 |  | 369
Grupo B | CTC Copasul | 03.902.129/0001-83 | 10/169105-4 | B3 - Comercial | 2025-07-01 |  | 293
Grupo B | CTC Copasul | 03.902.129/0001-83 | 10/169105-4 | B3 - Comercial | 2025-06-01 |  | 364
Grupo B | CTC Copasul | 03.902.129/0001-83 | 10/169105-4 | B3 - Comercial | 2025-05-01 |  | 595
Grupo B | CTC Copasul | 03.902.129/0001-83 | 10/169105-4 | B3 - Comercial | 2025-04-01 |  | 528
Grupo B | CTC Copasul | 03.902.129/0001-83 | 10/169105-4 | B3 - Comercial | 2025-03-01 |  | 944
Grupo B | CTC Copasul | 03.902.129/0001-83 | 10/169105-4 | B3 - Comercial | 2025-02-01 |  | 895
Grupo B | CTC Copasul | 03.902.129/0001-83 | 10/169105-4 | B3 - Comercial | 2025-01-01 |  | 389
Grupo B | Refeitório Deodápolis | 03.902.129/0004-26 | 10/178204-4 | B1 - Residencial | 2025-12-01 |  | 148
Grupo B | Refeitório Deodápolis | 03.902.129/0004-26 | 10/178204-4 | B1 - Residencial | 2025-11-01 |  | 150
Grupo B | Refeitório Deodápolis | 03.902.129/0004-26 | 10/178204-4 | B1 - Residencial | 2025-10-01 |  | 151
Grupo B | Refeitório Deodápolis | 03.902.129/0004-26 | 10/178204-4 | B1 - Residencial | 2025-09-01 |  | 153
Grupo B | Refeitório Deodápolis | 03.902.129/0004-26 | 10/178204-4 | B1 - Residencial | 2025-08-01 |  | 155
Grupo B | Refeitório Deodápolis | 03.902.129/0004-26 | 10/178204-4 | B1 - Residencial | 2025-07-01 |  | 156
Grupo B | Refeitório Deodápolis | 03.902.129/0004-26 | 10/178204-4 | B1 - Residencial | 2025-06-01 |  | 158
Grupo B | Refeitório Deodápolis | 03.902.129/0004-26 | 10/178204-4 | B1 - Residencial | 2025-05-01 |  | 159
Grupo B | Refeitório Deodápolis | 03.902.129/0004-26 | 10/178204-4 | B1 - Residencial | 2025-04-01 |  | 160
Grupo B | Refeitório Deodápolis | 03.902.129/0004-26 | 10/178204-4 | B1 - Residencial | 2025-03-01 |  | 161
Grupo B | Refeitório Deodápolis | 03.902.129/0004-26 | 10/178204-4 | B1 - Residencial | 2025-02-01 |  | 162
Grupo B | Refeitório Deodápolis | 03.902.129/0004-26 | 10/178204-4 | B1 - Residencial | 2025-01-01 |  | 163
Grupo B | Banheiro dos Motoristas Deodápolis | 03.902.129/0004-26 | 10/178206-9 | B3 - Comercial | 2025-12-01 |  | 450
Grupo B | Banheiro dos Motoristas Deodápolis | 03.902.129/0004-26 | 10/178206-9 | B3 - Comercial | 2025-11-01 |  | 450
Grupo B | Banheiro dos Motoristas Deodápolis | 03.902.129/0004-26 | 10/178206-9 | B3 - Comercial | 2025-10-01 |  | 450
Grupo B | Banheiro dos Motoristas Deodápolis | 03.902.129/0004-26 | 10/178206-9 | B3 - Comercial | 2025-09-01 |  | 450
Grupo B | Banheiro dos Motoristas Deodápolis | 03.902.129/0004-26 | 10/178206-9 | B3 - Comercial | 2025-08-01 |  | 450
Grupo B | Banheiro dos Motoristas Deodápolis | 03.902.129/0004-26 | 10/178206-9 | B3 - Comercial | 2025-07-01 |  | 450
Grupo B | Banheiro dos Motoristas Deodápolis | 03.902.129/0004-26 | 10/178206-9 | B3 - Comercial | 2025-06-01 |  | 450
Grupo B | Banheiro dos Motoristas Deodápolis | 03.902.129/0004-26 | 10/178206-9 | B3 - Comercial | 2025-05-01 |  | 450
Grupo B | Banheiro dos Motoristas Deodápolis | 03.902.129/0004-26 | 10/178206-9 | B3 - Comercial | 2025-04-01 |  | 450
Grupo B | Banheiro dos Motoristas Deodápolis | 03.902.129/0004-26 | 10/178206-9 | B3 - Comercial | 2025-03-01 |  | 450
Grupo B | Banheiro dos Motoristas Deodápolis | 03.902.129/0004-26 | 10/178206-9 | B3 - Comercial | 2025-02-01 |  | 450
Grupo B | Banheiro dos Motoristas Deodápolis | 03.902.129/0004-26 | 10/178206-9 | B3 - Comercial | 2025-01-01 |  | 450
Grupo B | Escritório Regional Deodápolis | 03.902.129/0004-26 | 10/2916462-1 | B3 - Comercial | 2025-12-01 |  | 1255
Grupo B | Escritório Regional Deodápolis | 03.902.129/0004-26 | 10/2916462-1 | B3 - Comercial | 2025-11-01 |  | 1294
Grupo B | Escritório Regional Deodápolis | 03.902.129/0004-26 | 10/2916462-1 | B3 - Comercial | 2025-10-01 |  | 934
Grupo B | Escritório Regional Deodápolis | 03.902.129/0004-26 | 10/2916462-1 | B3 - Comercial | 2025-09-01 |  | 989
Grupo B | Escritório Regional Deodápolis | 03.902.129/0004-26 | 10/2916462-1 | B3 - Comercial | 2025-08-01 |  | 608
Grupo B | Escritório Regional Deodápolis | 03.902.129/0004-26 | 10/2916462-1 | B3 - Comercial | 2025-07-01 |  | 392
Grupo B | Escritório Regional Deodápolis | 03.902.129/0004-26 | 10/2916462-1 | B3 - Comercial | 2025-06-01 |  | 500
Grupo B | Escritório Regional Deodápolis | 03.902.129/0004-26 | 10/2916462-1 | B3 - Comercial | 2025-05-01 |  | 769
Grupo B | Escritório Regional Deodápolis | 03.902.129/0004-26 | 10/2916462-1 | B3 - Comercial | 2025-04-01 |  | 1029
Grupo B | Escritório Regional Deodápolis | 03.902.129/0004-26 | 10/2916462-1 | B3 - Comercial | 2025-03-01 |  | 1511
Grupo B | Escritório Regional Deodápolis | 03.902.129/0004-26 | 10/2916462-1 | B3 - Comercial | 2025-02-01 |  | 1676
Grupo B | Escritório Regional Deodápolis | 03.902.129/0004-26 | 10/2916462-1 | B3 - Comercial | 2025-01-01 |  | 1933
Grupo B | Escritório Deodápolis | 03.902.129/0004-26 | 10/178456-0 | B3 - Comercial | 2025-12-01 |  | 3167
Grupo B | Escritório Deodápolis | 03.902.129/0004-26 | 10/178456-0 | B3 - Comercial | 2025-11-01 |  | 3722
Grupo B | Escritório Deodápolis | 03.902.129/0004-26 | 10/178456-0 | B3 - Comercial | 2025-10-01 |  | 3101
Grupo B | Escritório Deodápolis | 03.902.129/0004-26 | 10/178456-0 | B3 - Comercial | 2025-09-01 |  | 3035
Grupo B | Escritório Deodápolis | 03.902.129/0004-26 | 10/178456-0 | B3 - Comercial | 2025-08-01 |  | 3150
Grupo B | Escritório Deodápolis | 03.902.129/0004-26 | 10/178456-0 | B3 - Comercial | 2025-07-01 |  | 2764
Grupo B | Escritório Deodápolis | 03.902.129/0004-26 | 10/178456-0 | B3 - Comercial | 2025-06-01 |  | 2632
Grupo B | Escritório Deodápolis | 03.902.129/0004-26 | 10/178456-0 | B3 - Comercial | 2025-05-01 |  | 2674
Grupo B | Escritório Deodápolis | 03.902.129/0004-26 | 10/178456-0 | B3 - Comercial | 2025-04-01 |  | 3021
Grupo B | Escritório Deodápolis | 03.902.129/0004-26 | 10/178456-0 | B3 - Comercial | 2025-03-01 |  | 3538
Grupo B | Escritório Deodápolis | 03.902.129/0004-26 | 10/178456-0 | B3 - Comercial | 2025-02-01 |  | 4767
Grupo B | Escritório Deodápolis | 03.902.129/0004-26 | 10/178456-0 | B3 - Comercial | 2025-01-01 |  | 4423
Grupo B | Entreposto | 03.902.129/0011-55 | 10/3146634-5 | B3 - Comercial | 2025-12-01 |  | 11642
Grupo B | Entreposto | 03.902.129/0011-55 | 10/3146634-5 | B3 - Comercial | 2025-11-01 |  | 12098
Grupo B | Entreposto | 03.902.129/0011-55 | 10/3146634-5 | B3 - Comercial | 2025-10-01 |  | 10947
Grupo B | Entreposto | 03.902.129/0011-55 | 10/3146634-5 | B3 - Comercial | 2025-09-01 |  | 11071
Grupo B | Entreposto | 03.902.129/0011-55 | 10/3146634-5 | B3 - Comercial | 2025-08-01 |  | 8554
Grupo B | Entreposto | 03.902.129/0011-55 | 10/3146634-5 | B3 - Comercial | 2025-07-01 |  | 8738
Grupo B | Entreposto | 03.902.129/0011-55 | 10/3146634-5 | B3 - Comercial | 2025-06-01 |  | 6483
Grupo B | Entreposto | 03.902.129/0011-55 | 10/3146634-5 | B3 - Comercial | 2025-05-01 |  | 6394
Grupo B | Entreposto | 03.902.129/0011-55 | 10/3146634-5 | B3 - Comercial | 2025-04-01 |  | 7229
Grupo B | Entreposto | 03.902.129/0011-55 | 10/3146634-5 | B3 - Comercial | 2025-03-01 |  | 8490
Grupo B | Entreposto | 03.902.129/0011-55 | 10/3146634-5 | B3 - Comercial | 2025-02-01 |  | 10825
Grupo B | Entreposto | 03.902.129/0011-55 | 10/3146634-5 | B3 - Comercial | 2025-01-01 |  | 10042
Grupo B | Subestação Fiação | 03.902.129/0015-89 | 10/2418582-9 | B3 - Comercial | 2025-12-01 |  | 1422
Grupo B | Subestação Fiação | 03.902.129/0015-89 | 10/2418582-9 | B3 - Comercial | 2025-11-01 |  | 870
Grupo B | Subestação Fiação | 03.902.129/0015-89 | 10/2418582-9 | B3 - Comercial | 2025-10-01 |  | 1129
Grupo B | Subestação Fiação | 03.902.129/0015-89 | 10/2418582-9 | B3 - Comercial | 2025-09-01 |  | 1101
Grupo B | Subestação Fiação | 03.902.129/0015-89 | 10/2418582-9 | B3 - Comercial | 2025-08-01 |  | 1063
Grupo B | Subestação Fiação | 03.902.129/0015-89 | 10/2418582-9 | B3 - Comercial | 2025-07-01 |  | 1337
Grupo B | Subestação Fiação | 03.902.129/0015-89 | 10/2418582-9 | B3 - Comercial | 2025-06-01 |  | 1131
Grupo B | Subestação Fiação | 03.902.129/0015-89 | 10/2418582-9 | B3 - Comercial | 2025-05-01 |  | 1383
Grupo B | Subestação Fiação | 03.902.129/0015-89 | 10/2418582-9 | B3 - Comercial | 2025-04-01 |  | 1211
Grupo B | Subestação Fiação | 03.902.129/0015-89 | 10/2418582-9 | B3 - Comercial | 2025-03-01 |  | 1522
Grupo B | Subestação Fiação | 03.902.129/0015-89 | 10/2418582-9 | B3 - Comercial | 2025-02-01 |  | 1553
Grupo B | Subestação Fiação | 03.902.129/0015-89 | 10/2418582-9 | B3 - Comercial | 2025-01-01 |  | 1554
A4 Verde | SiIos Novo Horizonte do Sul | 03.902.129/0020-46 | 10/3184070-5 | Verde A4 - Industrial | 2025-12-01 | 1502.26 | 7234.75 | 56.45 | 112.3 | 88631.7 | 8737
A4 Verde | SiIos Novo Horizonte do Sul | 03.902.129/0020-46 | 10/3184070-5 | Verde A4 - Industrial | 2025-11-01 | 1235.14 | 6608.62 | 102.14 | 108.19 | 91030.5 | 7844
A4 Verde | SiIos Novo Horizonte do Sul | 03.902.129/0020-46 | 10/3184070-5 | Verde A4 - Industrial | 2025-10-01 | 1434.05 | 8440.99 | 38.3 | 147.17 | 73160.1 | 9875
A4 Verde | SiIos Novo Horizonte do Sul | 03.902.129/0020-46 | 10/3184070-5 | Verde A4 - Industrial | 2025-09-01 | 9308.38 | 66288.6 | 821.18 | 782.88 | 78203 | 75597
A4 Verde | SiIos Novo Horizonte do Sul | 03.902.129/0020-46 | 10/3184070-5 | Verde A4 - Industrial | 2025-08-01 | 32243.23 | 262311.67 | 1065.12 | 1015.39 | 79815.6 | 37261
A4 Verde | SiIos Novo Horizonte do Sul | 03.902.129/0020-46 | 10/3184070-5 | Verde A4 - Industrial | 2025-07-01 | 39585.5 | 256951.97 | 1024.8 | 993.89 | 76551.2 | 10848
A4 Verde | SiIos Novo Horizonte do Sul | 03.902.129/0020-46 | 10/3184070-5 | Verde A4 - Industrial | 2025-06-01 | 16950.02 | 116048.52 | 870.91 | 868.22 | 60380.6 | 24600
A4 Verde | SiIos Novo Horizonte do Sul | 03.902.129/0020-46 | 10/3184070-5 | Verde A4 - Industrial | 2025-05-01 | 6013.73 | 51218.33 | 452.93 | 456.96 | 78227.5 | 55127
A4 Verde | SiIos Novo Horizonte do Sul | 03.902.129/0020-46 | 10/3184070-5 | Verde A4 - Industrial | 2025-04-01 | 2938.32 | 38550.46 | 441.5 | 485.18 | 62725.4 | 41488
A4 Verde | SiIos Novo Horizonte do Sul | 03.902.129/0020-46 | 10/3184070-5 | Verde A4 - Industrial | 2025-03-01 | 17348.35 | 153225.91 | 831.26 | 799.01 | 89858.2 | 32411
A4 Verde | SiIos Novo Horizonte do Sul | 03.902.129/0020-46 | 10/3184070-5 | Verde A4 - Industrial | 2025-02-01 | 29874.6 | 172378.75 | 846.05 | 864.19 | 76124.4 | 188910
A4 Verde | SiIos Novo Horizonte do Sul | 03.902.129/0020-46 | 10/3184070-5 | Verde A4 - Industrial | 2025-01-01 | 9630.94 | 45354.62 | 605.47 | 516.77 | 83461.9 | 54986
Grupo B | Deposito Irrigação | 03.902.129/0023-99 | 10/2551502-4 | B3 - Comercial | 2025-12-01 |  | 838
Grupo B | Deposito Irrigação | 03.902.129/0023-99 | 10/2551502-4 | B3 - Comercial | 2025-11-01 |  | 925
Grupo B | Deposito Irrigação | 03.902.129/0023-99 | 10/2551502-4 | B3 - Comercial | 2025-10-01 |  | 943
Grupo B | Deposito Irrigação | 03.902.129/0023-99 | 10/2551502-4 | B3 - Comercial | 2025-09-01 |  | 719
Grupo B | Deposito Irrigação | 03.902.129/0023-99 | 10/2551502-4 | B3 - Comercial | 2025-08-01 |  | 816
Grupo B | Deposito Irrigação | 03.902.129/0023-99 | 10/2551502-4 | B3 - Comercial | 2025-07-01 |  | 899
Grupo B | Deposito Irrigação | 03.902.129/0023-99 | 10/2551502-4 | B3 - Comercial | 2025-06-01 |  | 1067
Grupo B | Deposito Irrigação | 03.902.129/0023-99 | 10/2551502-4 | B3 - Comercial | 2025-05-01 |  | 1146
Grupo B | Deposito Irrigação | 03.902.129/0023-99 | 10/2551502-4 | B3 - Comercial | 2025-04-01 |  | 1026
Grupo B | Deposito Irrigação | 03.902.129/0023-99 | 10/2551502-4 | B3 - Comercial | 2025-03-01 |  | 1030
Grupo B | Deposito Irrigação | 03.902.129/0023-99 | 10/2551502-4 | B3 - Comercial | 2025-02-01 |  | 887
Grupo B | Deposito Irrigação | 03.902.129/0023-99 | 10/2551502-4 | B3 - Comercial | 2025-01-01 |  | 876
A3A rural | Silos Amandina | 03.902.129/0025-50 | 10/3267347-7 | Verde A3a - Rural | 2025-12-01 | 1514.84 | 15428.7 | 30.24 | 217.98 | 19968.1 | 16944 | 3024.1 | 85283.12 | 69854.42
A3A rural | Silos Amandina | 03.902.129/0025-50 | 10/3267347-7 | Verde A3a - Rural | 2025-11-01 | 1437.03 | 8808.98 | 103.32 | 100.8 | 36462.9 | 10246 | 26216.9 | 86384.48
A3A rural | Silos Amandina | 03.902.129/0025-50 | 10/3267347-7 | Verde A3a - Rural | 2025-10-01 | 2102.94 | 11731.55 | 167.58 | 165.06 | 40322 | 13835 | 26487 | 76725.44
A3A rural | Silos Amandina | 03.902.129/0025-50 | 10/3267347-7 | Verde A3a - Rural | 2025-09-01 | 2740.19 | 17968.55 | 168.84 | 196.56 | 37738.8 | 20709 | 17029.8 | 75546.72
A3A rural | Silos Amandina | 03.902.129/0025-50 | 10/3267347-7 | Verde A3a - Rural | 2025-08-01 | 19255.01 | 130522.46 | 793.8 | 869.4 | 16177.9 | 5142 | 11035.9 | 74466.16
A3A rural | Silos Amandina | 03.902.129/0025-50 | 10/3267347-7 | Verde A3a - Rural | 2025-07-01 | 37585.8 | 223302.56 | 904.68 | 916.02 | 37317.8 | 9165 | 28152.8 | 70669.44
A3A rural | Silos Amandina | 03.902.129/0025-50 | 10/3267347-7 | Verde A3a - Rural | 2025-06-01 | 19556.78 | 183159.59 | 747.18 | 845.46 | 20798.2 | 7190 | 13608.2 | 57829.52
A3A rural | Silos Amandina | 03.902.129/0025-50 | 10/3267347-7 | Verde A3a - Rural | 2025-05-01 | 7312.1 | 106720.74 | 486.36 | 784.98 | 28781.7 | 9127 | 19654.7 | 73293.28
A3A rural | Silos Amandina | 03.902.129/0025-50 | 10/3267347-7 | Verde A3a - Rural | 2025-04-01 | 2769.48 | 84395.43 | 110.88 | 560.7 | 23902.8 | 1423 | 22479.8 | 58967.76
A3A rural | Silos Amandina | 03.902.129/0025-50 | 10/3267347-7 | Verde A3a - Rural | 2025-03-01 | 14932.89 | 177578.42 | 913.5 | 923.58 | 7913.8 | 419 | 7494.8 | 82449.52
A3A rural | Silos Amandina | 03.902.129/0025-50 | 10/3267347-7 | Verde A3a - Rural | 2025-02-01 | 19948.64 | 212798.25 | 763.56 | 790.02 | 190.1 | 0 | 190.1 | 72905.52
A3A rural | Silos Amandina | 03.902.129/0025-50 | 10/3267347-7 | Verde A3a - Rural | 2025-01-01 | 9264.15 | 72928.49 | 704.34 | 758.52 | 0 | 0 | 0 | 91407.2
Grupo B | Escritório Nova Andradina | 03.902.129/0026-31 | 10/3683986-8 | B3 - Comercial | 2025-12-01 |  | 3227
Grupo B | Escritório Nova Andradina | 03.902.129/0026-31 | 10/3683986-8 | B3 - Comercial | 2025-11-01 |  | 2090
Grupo B | Escritório Nova Andradina | 03.902.129/0026-31 | 10/3683986-8 | B3 - Comercial | 2025-10-01 |  | 2593
Grupo B | Escritório Nova Andradina | 03.902.129/0026-31 | 10/3683986-8 | B3 - Comercial | 2025-09-01 |  | 2469
Grupo B | Escritório Nova Andradina | 03.902.129/0026-31 | 10/3683986-8 | B3 - Comercial | 2025-08-01 |  | 1448
Grupo B | Escritório Nova Andradina | 03.902.129/0026-31 | 10/3683986-8 | B3 - Comercial | 2025-07-01 |  | 1317
Grupo B | Escritório Nova Andradina | 03.902.129/0026-31 | 10/3683986-8 | B3 - Comercial | 2025-06-01 |  | 1362
Grupo B | Escritório Nova Andradina | 03.902.129/0026-31 | 10/3683986-8 | B3 - Comercial | 2025-05-01 |  | 2238
Grupo B | Escritório Nova Andradina | 03.902.129/0026-31 | 10/3683986-8 | B3 - Comercial | 2025-04-01 |  | 2511
Grupo B | Escritório Nova Andradina | 03.902.129/0026-31 | 10/3683986-8 | B3 - Comercial | 2025-03-01 |  | 3281
Grupo B | Escritório Nova Andradina | 03.902.129/0026-31 | 10/3683986-8 | B3 - Comercial | 2025-02-01 |  | 3394
Grupo B | Escritório Nova Andradina | 03.902.129/0026-31 | 10/3683986-8 | B3 - Comercial | 2025-01-01 |  | 3370
A4 Verde | Silos Batayporã | 03.902.129/0031-07 | 10/2121803-7 | Verde A4 - Industrial | 2025-12-01 | 1093.05 | 4510.8 | 25.2 | 42 | 106603.9 | 5604
A4 Verde | Silos Batayporã | 03.902.129/0031-07 | 10/2121803-7 | Verde A4 - Industrial | 2025-11-01 | 1019.55 | 4500.3 | 79.8 | 71.4 | 107980.6 | 5520
A4 Verde | Silos Batayporã | 03.902.129/0031-07 | 10/2121803-7 | Verde A4 - Industrial | 2025-10-01 | 1132.95 | 4884.6 | 21 | 46.2 | 95906.8 | 6018
A4 Verde | Silos Batayporã | 03.902.129/0031-07 | 10/2121803-7 | Verde A4 - Industrial | 2025-09-01 | 1357.65 | 15868.65 | 142.8 | 151.2 | 94433.4 | 29344
A4 Verde | Silos Batayporã | 03.902.129/0031-07 | 10/2121803-7 | Verde A4 - Industrial | 2025-08-01 | 11823 | 47401.2 | 407.4 | 390.6 | 93082.7 | 59224
A4 Verde | Silos Batayporã | 03.902.129/0031-07 | 10/2121803-7 | Verde A4 - Industrial | 2025-07-01 | 13474.65 | 50710.8 | 382.2 | 394.8 | 88336.8 | 64186
A4 Verde | Silos Batayporã | 03.902.129/0031-07 | 10/2121803-7 | Verde A4 - Industrial | 2025-06-01 | 5230.05 | 31349.85 | 352.8 | 357 | 72286.9 | 36580
A4 Verde | Silos Batayporã | 03.902.129/0031-07 | 10/2121803-7 | Verde A4 - Industrial | 2025-05-01 | 1296.75 | 35861.7 | 79.8 | 197.4 | 91616.6 | 37159
A4 Verde | Silos Batayporã | 03.902.129/0031-07 | 10/2121803-7 | Verde A4 - Industrial | 2025-04-01 | 1182.3 | 37404.15 | 168 | 197.4 | 73709.7 | 38586
A4 Verde | Silos Batayporã | 03.902.129/0031-07 | 10/2121803-7 | Verde A4 - Industrial | 2025-03-01 | 9745.05 | 53952.15 | 378 | 369.6 | 103061.9 | 63697
A4 Verde | Silos Batayporã | 03.902.129/0031-07 | 10/2121803-7 | Verde A4 - Industrial | 2025-02-01 | 7965.3 | 28350 | 361.2 | 327.6 | 91131.9 | 36315
A4 Verde | Silos Batayporã | 03.902.129/0031-07 | 10/2121803-7 | Verde A4 - Industrial | 2025-01-01 | 1197 | 5588.1 | 25.2 | 25.2 | 114259 | 6785
Grupo B | Irrigação Copasul Campo Grande | 03.902.129/0032-80 | 10/2603357-1 | B3 - Comercial | 2025-12-01 |  | 1260
Grupo B | Irrigação Copasul Campo Grande | 03.902.129/0032-80 | 10/2603357-1 | B3 - Comercial | 2025-11-01 |  | 900
Grupo B | Irrigação Copasul Campo Grande | 03.902.129/0032-80 | 10/2603357-1 | B3 - Comercial | 2025-10-01 |  | 939
Grupo B | Irrigação Copasul Campo Grande | 03.902.129/0032-80 | 10/2603357-1 | B3 - Comercial | 2025-09-01 |  | 750
Grupo B | Irrigação Copasul Campo Grande | 03.902.129/0032-80 | 10/2603357-1 | B3 - Comercial | 2025-08-01 |  | 525
Grupo B | Irrigação Copasul Campo Grande | 03.902.129/0032-80 | 10/2603357-1 | B3 - Comercial | 2025-07-01 |  | 475
Grupo B | Irrigação Copasul Campo Grande | 03.902.129/0032-80 | 10/2603357-1 | B3 - Comercial | 2025-06-01 |  | 554
Grupo B | Irrigação Copasul Campo Grande | 03.902.129/0032-80 | 10/2603357-1 | B3 - Comercial | 2025-05-01 |  | 733
Grupo B | Irrigação Copasul Campo Grande | 03.902.129/0032-80 | 10/2603357-1 | B3 - Comercial | 2025-04-01 |  | 915
Grupo B | Irrigação Copasul Campo Grande | 03.902.129/0032-80 | 10/2603357-1 | B3 - Comercial | 2025-03-01 |  | 1180
Grupo B | Irrigação Copasul Campo Grande | 03.902.129/0032-80 | 10/2603357-1 | B3 - Comercial | 2025-02-01 |  | 1100
Grupo B | Irrigação Copasul Campo Grande | 03.902.129/0032-80 | 10/2603357-1 | B3 - Comercial | 2025-01-01 |  | 1140
Grupo B | Laboratório de Solos | 03.902.129/0039-56 | 10/3491513-2 | B3 - Comercial | 2025-12-01 |  | 4877
Grupo B | Laboratório de Solos | 03.902.129/0039-56 | 10/3491513-2 | B3 - Comercial | 2025-11-01 |  | 4046
Grupo B | Laboratório de Solos | 03.902.129/0039-56 | 10/3491513-2 | B3 - Comercial | 2025-10-01 |  | 5439
Grupo B | Laboratório de Solos | 03.902.129/0039-56 | 10/3491513-2 | B3 - Comercial | 2025-09-01 |  | 7235
Grupo B | Laboratório de Solos | 03.902.129/0039-56 | 10/3491513-2 | B3 - Comercial | 2025-08-01 |  | 2459
Grupo B | Laboratório de Solos | 03.902.129/0039-56 | 10/3491513-2 | B3 - Comercial | 2025-07-01 |  | 1294
Grupo B | Laboratório de Solos | 03.902.129/0039-56 | 10/3491513-2 | B3 - Comercial | 2025-06-01 |  | 1737
Grupo B | Laboratório de Solos | 03.902.129/0039-56 | 10/3491513-2 | B3 - Comercial | 2025-05-01 |  | 832
Grupo B | Laboratório de Solos | 03.902.129/0039-56 | 10/3491513-2 | B3 - Comercial | 2025-04-01 |  | 1107
Grupo B | Laboratório de Solos | 03.902.129/0039-56 | 10/3491513-2 | B3 - Comercial | 2025-03-01 |  | 1347
Grupo B | Laboratório de Solos | 03.902.129/0039-56 | 10/3491513-2 | B3 - Comercial | 2025-02-01 |  | 875
Grupo B | Laboratório de Solos | 03.902.129/0039-56 | 10/3491513-2 | B3 - Comercial | 2025-01-01 |  | 0
Grupo B | AREC | 03.908.126/0001-57 | 10/172692-6 | B3 - Comercial | 2025-12-01 |  | 6073.06
Grupo B | AREC | 03.908.126/0001-57 | 10/172692-6 | B3 - Comercial | 2025-11-01 |  | 6374.03
Grupo B | AREC | 03.908.126/0001-57 | 10/172692-6 | B3 - Comercial | 2025-10-01 |  | 5428.03
Grupo B | AREC | 03.908.126/0001-57 | 10/172692-6 | B3 - Comercial | 2025-09-01 |  | 4204.96
Grupo B | AREC | 03.908.126/0001-57 | 10/172692-6 | B3 - Comercial | 2025-08-01 |  | 3408.79
Grupo B | AREC | 03.908.126/0001-57 | 10/172692-6 | B3 - Comercial | 2025-07-01 |  | 3450.56
Grupo B | AREC | 03.908.126/0001-57 | 10/172692-6 | B3 - Comercial | 2025-06-01 |  | 3657.4
Grupo B | AREC | 03.908.126/0001-57 | 10/172692-6 | B3 - Comercial | 2025-05-01 |  | 4080.16
Grupo B | AREC | 03.908.126/0001-57 | 10/172692-6 | B3 - Comercial | 2025-04-01 |  | 4416.04
Grupo B | AREC | 03.908.126/0001-57 | 10/172692-6 | B3 - Comercial | 2025-03-01 |  | 5075.65
Grupo B | AREC | 03.908.126/0001-57 | 10/172692-6 | B3 - Comercial | 2025-02-01 |  | 4332.69
Grupo B | AREC | 03.908.126/0001-57 | 10/172692-6 | B3 - Comercial | 2025-01-01 |  | 4121.32
Grupo B | TRR Maracaju | 43.241.544/0002-39 | 10/2502847-3 | B3 - Comercial | 2025-12-01 |  | 3547
Grupo B | TRR Maracaju | 43.241.544/0002-39 | 10/2502847-3 | B3 - Comercial | 2025-11-01 |  | 3614
Grupo B | TRR Maracaju | 43.241.544/0002-39 | 10/2502847-3 | B3 - Comercial | 2025-10-01 |  | 3961
Grupo B | TRR Maracaju | 43.241.544/0002-39 | 10/2502847-3 | B3 - Comercial | 2025-09-01 |  | 3873
Grupo B | TRR Maracaju | 43.241.544/0002-39 | 10/2502847-3 | B3 - Comercial | 2025-08-01 |  | 4685
Grupo B | TRR Maracaju | 43.241.544/0002-39 | 10/2502847-3 | B3 - Comercial | 2025-07-01 |  | 4336
Grupo B | TRR Maracaju | 43.241.544/0002-39 | 10/2502847-3 | B3 - Comercial | 2025-06-01 |  | 3953
Grupo B | TRR Maracaju | 43.241.544/0002-39 | 10/2502847-3 | B3 - Comercial | 2025-05-01 |  | 3888
Grupo B | TRR Maracaju | 43.241.544/0002-39 | 10/2502847-3 | B3 - Comercial | 2025-04-01 |  | 3810
Grupo B | TRR Maracaju | 43.241.544/0002-39 | 10/2502847-3 | B3 - Comercial | 2025-03-01 |  | 3733
Grupo B | TRR Maracaju | 43.241.544/0002-39 | 10/2502847-3 | B3 - Comercial | 2025-02-01 |  | 4609
Grupo B | TRR Maracaju | 43.241.544/0002-39 | 10/2502847-3 | B3 - Comercial | 2025-01-01 |  | 4300
Grupo B | Posto Carreteiro | 48.657.758/0001-23 | 10/2502804-4 | B3 - Comercial | 2025-12-01 |  | 9160
Grupo B | Posto Carreteiro | 48.657.758/0001-23 | 10/2502804-4 | B3 - Comercial | 2025-11-01 |  | 8920
Grupo B | Posto Carreteiro | 48.657.758/0001-23 | 10/2502804-4 | B3 - Comercial | 2025-10-01 |  | 9480
Grupo B | Posto Carreteiro | 48.657.758/0001-23 | 10/2502804-4 | B3 - Comercial | 2025-09-01 |  | 8800
Grupo B | Posto Carreteiro | 48.657.758/0001-23 | 10/2502804-4 | B3 - Comercial | 2025-08-01 |  | 8880
Grupo B | Posto Carreteiro | 48.657.758/0001-23 | 10/2502804-4 | B3 - Comercial | 2025-07-01 |  | 7600
Grupo B | Posto Carreteiro | 48.657.758/0001-23 | 10/2502804-4 | B3 - Comercial | 2025-06-01 |  | 8000
Grupo B | Posto Carreteiro | 48.657.758/0001-23 | 10/2502804-4 | B3 - Comercial | 2025-05-01 |  | 8880
Grupo B | Posto Carreteiro | 48.657.758/0001-23 | 10/2502804-4 | B3 - Comercial | 2025-04-01 |  | 9400
Grupo B | Posto Carreteiro | 48.657.758/0001-23 | 10/2502804-4 | B3 - Comercial | 2025-03-01 |  | 10000
Grupo B | Posto Carreteiro | 48.657.758/0001-23 | 10/2502804-4 | B3 - Comercial | 2025-02-01 |  | 11640
Grupo B | Posto Carreteiro | 48.657.758/0001-23 | 10/2502804-4 | B3 - Comercial | 2025-01-01 |  | 11760

## Usinas_Helexia_PR
Código | Nome do Projeto | Data | Mês | Nº Mês | Ano de Exposição Solar | Ano de Geração | Geração (MWh)
HCS01 | Cassilândia 01 | 2024-04-01 | Apr | 4 | 2024 | Ano 0 | 37.227
HCS01 | Cassilândia 01 | 2024-05-01 | May | 5 | 2024 | Ano 0 | 66.274
HCS01 | Cassilândia 01 | 2024-06-01 | Jun | 6 | 2024 | Ano 0 | 54.743
HCS01 | Cassilândia 01 | 2024-07-01 | Jul | 7 | 2024 | Ano 0 | 100.242
HCS01 | Cassilândia 01 | 2024-08-01 | Aug | 8 | 2024 | Ano 0 | 114.491
HCS01 | Cassilândia 01 | 2024-09-01 | Sept | 9 | 2024 | Ano 0 | 101.6523
HCS01 | Cassilândia 01 | 2024-10-01 | Oct | 10 | 2024 | Ano 0 | 88.6151
HCS01 | Cassilândia 01 | 2024-11-01 | Nov | 11 | 2024 | Ano 0 | 99.3694
HCS01 | Cassilândia 01 | 2024-12-01 | Dec | 12 | 2024 | Ano 0 | 77.1956
HCS01 | Cassilândia 01 | 2025-01-01 | Jan | 1 | 2024 | Ano 1 | 105.4782
HCS01 | Cassilândia 01 | 2025-02-01 | Feb | 2 | 2024 | Ano 1 | 85
HCS01 | Cassilândia 01 | 2025-03-01 | Mar | 3 | 2024 | Ano 1 | 100.1787
HCS01 | Cassilândia 01 | 2025-04-01 | Apr | 4 | 2024 | Ano 1 | 81.4361
HCS01 | Cassilândia 01 | 2025-05-01 | May | 5 | 2024 | Ano 1 | 93.3451
HCS01 | Cassilândia 01 | 2025-06-01 | Jun | 6 | 2024 | Ano 1 | 77.9022
HCS01 | Cassilândia 01 | 2025-07-01 | Jul | 7 | 2024 | Ano 1 | 104.9024
HCS01 | Cassilândia 01 | 2025-08-01 | Aug | 8 | 2024 | Ano 1 | 112
HCS01 | Cassilândia 01 | 2025-09-01 | Sept | 9 | 2024 | Ano 1 | 111.2776
HCS01 | Cassilândia 01 | 2025-10-01 | Oct | 10 | 2024 | Ano 1 | 103.9574
HCS01 | Cassilândia 01 | 2025-11-01 | Nov | 11 | 2024 | Ano 1 | 122.8546
HCS01 | Cassilândia 01 | 2025-12-01 | Dec | 12 | 2024 | Ano 1 | 104
HCS01 | Cassilândia 01 | 2026-01-01 | Jan | 1 | 2024 | Ano 2 | 106.7224
Código | Nome do Projeto | Data | Mês | Nº Mês | Ano de Exposição Solar | Ano de Geração | Geração (MWh)
HCS02 | Cassilândia 02 | 2024-04-01 | Apr | 4 | 2024 | Ano 0 | 32.672
HCS02 | Cassilândia 02 | 2024-05-01 | May | 5 | 2024 | Ano 0 | 108.947
HCS02 | Cassilândia 02 | 2024-06-01 | Jun | 6 | 2024 | Ano 0 | 92.917
HCS02 | Cassilândia 02 | 2024-07-01 | Jul | 7 | 2024 | Ano 0 | 163.0883
HCS02 | Cassilândia 02 | 2024-08-01 | Aug | 8 | 2024 | Ano 0 | 189.0879
HCS02 | Cassilândia 02 | 2024-09-01 | Sept | 9 | 2024 | Ano 0 | 176.1752
HCS02 | Cassilândia 02 | 2024-10-01 | Oct | 10 | 2024 | Ano 0 | 161.1117
HCS02 | Cassilândia 02 | 2024-11-01 | Nov | 11 | 2024 | Ano 0 | 169.5114
HCS02 | Cassilândia 02 | 2024-12-01 | Dec | 12 | 2024 | Ano 0 | 166.9964
HCS02 | Cassilândia 02 | 2025-01-01 | Jan | 1 | 2024 | Ano 1 | 190.9089
HCS02 | Cassilândia 02 | 2025-02-01 | Feb | 2 | 2024 | Ano 1 | 166
HCS02 | Cassilândia 02 | 2025-03-01 | Mar | 3 | 2024 | Ano 1 | 193.4294
HCS02 | Cassilândia 02 | 2025-04-01 | Apr | 4 | 2024 | Ano 1 | 145.8444
HCS02 | Cassilândia 02 | 2025-05-01 | May | 5 | 2024 | Ano 1 | 158.6377
HCS02 | Cassilândia 02 | 2025-06-01 | Jun | 6 | 2024 | Ano 1 | 128.6395
HCS02 | Cassilândia 02 | 2025-07-01 | Jul | 7 | 2024 | Ano 1 | 178.3455
HCS02 | Cassilândia 02 | 2025-08-01 | Aug | 8 | 2024 | Ano 1 | 191
HCS02 | Cassilândia 02 | 2025-09-01 | Sept | 9 | 2024 | Ano 1 | 200.2328
HCS02 | Cassilândia 02 | 2025-10-01 | Oct | 10 | 2024 | Ano 1 | 185.5502
HCS02 | Cassilândia 02 | 2025-11-01 | Nov | 11 | 2024 | Ano 1 | 215.3495
HCS02 | Cassilândia 02 | 2025-12-01 | Dec | 12 | 2024 | Ano 1 | 182
HCS02 | Cassilândia 02 | 2026-01-01 | Jan | 1 | 2024 | Ano 2 | 184.9512
Código | Nome do Projeto | Data | Mês | Nº Mês | Ano de Exposição Solar | Ano de Geração | Geração (MWh)
HCS03 | Cassilândia 03 | 2024-04-01 | Apr | 4 | 2024 | Ano 0 | 70.926
HCS03 | Cassilândia 03 | 2024-05-01 | May | 5 | 2024 | Ano 0 | 74.153
HCS03 | Cassilândia 03 | 2024-06-01 | Jun | 6 | 2024 | Ano 0 | 62.902
HCS03 | Cassilândia 03 | 2024-07-01 | Jul | 7 | 2024 | Ano 0 | 107.0881
HCS03 | Cassilândia 03 | 2024-08-01 | Aug | 8 | 2024 | Ano 0 | 51.7493
HCS03 | Cassilândia 03 | 2024-09-01 | Sept | 9 | 2024 | Ano 0 | 107.0198
HCS03 | Cassilândia 03 | 2024-10-01 | Oct | 10 | 2024 | Ano 0 | 98.5846
HCS03 | Cassilândia 03 | 2024-11-01 | Nov | 11 | 2024 | Ano 0 | 119.2367
HCS03 | Cassilândia 03 | 2024-12-01 | Dec | 12 | 2024 | Ano 0 | 111.1389
HCS03 | Cassilândia 03 | 2025-01-01 | Jan | 1 | 2024 | Ano 1 | 143.3821
HCS03 | Cassilândia 03 | 2025-02-01 | Feb | 2 | 2024 | Ano 1 | 121
HCS03 | Cassilândia 03 | 2025-03-01 | Mar | 3 | 2024 | Ano 1 | 141.1858
HCS03 | Cassilândia 03 | 2025-04-01 | Apr | 4 | 2024 | Ano 1 | 105.8031
HCS03 | Cassilândia 03 | 2025-05-01 | May | 5 | 2024 | Ano 1 | 121.0391
HCS03 | Cassilândia 03 | 2025-06-01 | Jun | 6 | 2024 | Ano 1 | 99.4716
HCS03 | Cassilândia 03 | 2025-07-01 | Jul | 7 | 2024 | Ano 1 | 127.0078
HCS03 | Cassilândia 03 | 2025-08-01 | Aug | 8 | 2024 | Ano 1 | 135
HCS03 | Cassilândia 03 | 2025-09-01 | Sept | 9 | 2024 | Ano 1 | 139.8889
HCS03 | Cassilândia 03 | 2025-10-01 | Oct | 10 | 2024 | Ano 1 | 128.4246
HCS03 | Cassilândia 03 | 2025-11-01 | Nov | 11 | 2024 | Ano 1 | 153.3072
HCS03 | Cassilândia 03 | 2025-12-01 | Dec | 12 | 2024 | Ano 1 | 130
HCS03 | Cassilândia 03 | 2026-01-01 | Jan | 1 | 2024 | Ano 2 | 131.6157
Performance Ratio
Código | Nome do Projeto | Data do PR | Mês do PR | Ano do PR | Ano de Exposição Solar | Ano de Geração | PR PVsyst (%) | PR Real (%) | Status
HCS01 | Cassilândia 01 | 2024-06-01 | Jun | 2024 | 2024 | Ano 0 | 0% | 54.67% | Aprovado
HCS01 | Cassilândia 01 | 2024-09-01 | Sept | 2024 | 2024 | Ano 0 | 0% | 70.26% | Aprovado
HCS01 | Cassilândia 01 | 2024-11-01 | Nov | 2024 | 2024 | Ano 0 | 0% | 73.1% | Aprovado
HCS01 | Cassilândia 01 | 2025-03-01 | Mar | 2025 | 2024 | Ano 1 | 0% | 74.86% | Aprovado
Código | Nome do Projeto | Data do PR | Mês do PR | Ano do PR | Ano de Exposição Solar | Ano de Geração | PR PVsyst (%) | PR Real (%) | Status
HCS02 | Cassilândia 02 | 2024-09-01 | Sept | 2024 | 2024 | Ano 0 | 0% | 71.75% | Aprovado
HCS02 | Cassilândia 02 | 2024-11-01 | Nov | 2024 | 2024 | Ano 0 | 0% | 79.49% | Aprovado
HCS02 | Cassilândia 02 | 2025-03-01 | Mar | 2025 | 2024 | Ano 1 | 0% | 79.9% | Aprovado
Código | Nome do Projeto | Data do PR | Mês do PR | Ano do PR | Ano de Exposição Solar | Ano de Geração | PR PVsyst (%) | PR Real (%) | Status
HCS03 | Cassilândia 03 | 2024-09-01 | Sept | 2024 | 2024 | Ano 0 | 0% | 57.15% | Aprovado
HCS03 | Cassilândia 03 | 2024-11-01 | Nov | 2024 | 2024 | Ano 0 | 0% | 79.71% | Aprovado
HCS03 | Cassilândia 03 | 2025-03-01 | Mar | 2025 | 2024 | Ano 1 | 0% | 80.01% | Aprovado

## PVSYST_Helexia
[9 empty] | 9 | 10 | 11 | 12 | 13 | 14 | 15 | 16 | 17 | 18 | 19 | 20
| PV Syst | [7 empty] | Jan | Fev | Mar | Abr | Mai | Jun | Jul | Ago | Set | Out | Nov | Dez
Código | Nome do Projeto | Distribuidora | Status | Cliente | Potência AC (kWac) | Potência DC (kWp) | Ano de Exposição Solar | Ano de Geração | janeiro | fevereiro | março | abril | maio | junho | julho | agosto | setembro | outubro | novembro | dezembro | Geração P50 Ano 0 (MWh/ano) | Geração P50 Ano Atual (MWh/ano) | Variabilidade Anual (%) | Geração P90 PVsyst Ano 0 (MWh/ano) | Geração P90 PVsyst Ano Atual (MWh/ano) | Geração P90 Ano Atual Real (MWh/ano) | PR Médio Ano 0 | PR Médio Ano Atual | Produção Específica | Fator de Capacidade | Versão PVsyst | Variante PVsyst | Data PVsyst | Observação | Link Report
HCS01 | Cassilândia 01 | EMS | Entregue | COMERC | 500 | 626.4 | 2024 | 2 | 105.88 | 109.34 | 120.94 | 113.72 | 105.37 | 89.609 | 99.212 | 121.11 | 114.6 | 118.18 | 107.05 | 116.84 | 1330.553 | 1321.851 | 3.083 | 1278.0052 | 1269.6468 | 1198.2407 | 81.89% | 81.34% | 2110.2347 | 30.18% | As Built | VCH | 2025-12-02 | Considerando perdas nos cabos e transformador conforme Projeto Executivo. Além de perdas por sujidade e indisponibilidade conforme premissas do O&M | Clique Aqui
HCS02 | Cassilândia 02 | EMS | Entregue | COMERC | 875 | 1127.52 | 2024 | 2 | 189.47 | 194.28 | 214.77 | 202.63 | 189.07 | 171.58 | 181 | 217.01 | 204.19 | 181 | 203.55 | 207.27 | 2369.92 | 2355.82 | 3.083 | 2276.3242 | 2262.7811 | 2135.5202 | 81.23% | 80.73% | 2089.382 | 30.73% | As Built | VCI | 2025-12-02 | Considerando perdas nos cabos e transformador conforme Projeto Executivo. Além de perdas por sujidade e indisponibilidade conforme premissas do O&M | Clique Aqui
HCS03 | Cassilândia 03 | EMS | Entregue | COMERC | 625 | 814.32 | 2024 | 2 | 143.14 | 127.55 | 146.3 | 145.98 | 136.62 | 123.99 | 130.51 | 156.67 | 147.01 | 151.08 | 146.08 | 138.71 | 1703.67 | 1693.64 | 3.083 | 1636.3866 | 1626.7527 | 1535.2626 | 80.77% | 80.29% | 2079.8212 | 30.93% | As Built | VCJ | 2025-12-02 | Considerando perdas nos cabos e transformador conforme Projeto Executivo. Além de perdas por sujidade e indisponibilidade conforme premissas do O&M | Clique Aqui
| Produçao 2025 | [7 empty] | Jan | Fev | Mar | Abr | Mai | Jun | Jul | Ago | Set | Out | Nov | Dez | Geração Atual Ano 0 (MWh/ano) | January 26 | February 26
Código | Nome do Projeto | Distribuidora | Status | Cliente | Potência AC (kWac) | Potência DC (kWp) | Ano de Exposição Solar | Ano de Geração | janeiro | fevereiro | março | abril | maio | junho | julho | agosto | setembro | outubro | novembro | dezembro | Geração Atual Ano 0 (MWh/ano)
HCS01 | Cassilândia 01 | EMS | Entregue | COMERC | 500 | 626.4 | 2024 | 2
HCS02 | Cassilândia 02 | EMS | Entregue | COMERC | 875 | 1127.52 | 2024 | 2 | 188.55 | 166 | 193.4294 | 144.1346 | 158.6377 | 128.6395 | 178.3455 | 190.7348 | 200.2328 | 185.5502 | 215.3495 | 181.5256 | 2131.1296 | 184.9512 | 157.439
HCS03 | Cassilândia 03 | EMS | Entregue | COMERC | 625 | 814.32 | 2024 | 2 | 143.48 | 121 | 141.1858 | 105.1116 | 121.0391 | 99.4716 | 127.0078 | 134.7817 | 139.8889 | 128.4246 | 153.3072 | 130.3996 | 1545.0979 | 131.6157 | 110.621

## Usinas
Unidade | Pi (kWp) | Pg (kW) | Número de módulos | Potencia (W) | Eficiência | Área do módulo (m²) | Área Total (m²) | Densidade de Potência (W/m²) | Latitude | Longitude | Inclinação | Azimuth
Novo Horizonte do Sul | 621 | 500 | 1800 | 345 | 17.4% | 1.9 | 3420 | 181.5789 | -22.67340908 | -53.84513269 | 22° | 0
Batayporã | 702 | 500 | 1560 | 450 | 20.4% | 2.2092 | 3446.327 | 203.6951 | -22.27609989 | -53.22534149
Amandina | 697 | 500 | 1700 | 410 | 20.3% | 2.022 | 3437.4612 | 202.7659 | -22.34231564 | -53.58536212